## CATÁLOGO GMDN
CÓDIGO GMDN | NOMBRE GMDN | DESCRIPCIÓN GMDN
10003 | Faja abdominal, de un solo uso | Banda, rollo o tubo de tela o material polimérico cuyo uso previsto es la aplicación en el abdomen para sostener las paredes abdominales relajadas (p. ej., tras una intervención quirúrgica, durante el embarazo) o proporcionar soporte para otro dispositivo (p. ej., apósitos, un transductor ecográfico, una derivación percutánea). Se trata de un dispositivo de un solo uso.
10014 | Kit de acupuntura | Conjunto de instrumentos y suministros para realizar procedimientos de acupuntura. Incluye agujas de acupuntura y un detector de puntos. Se usa ampliamente en terapias complementarias. Es reutilizable.
10024 | Adaptómetro | Instrumento oftálmico conectado a la red eléctrica que suministra una fuente de luz estimulante con varias intensidades controladas, diseñado para medir el tiempo que necesita la retina para adaptarse a estas variaciones (regeneración de la púrpura visual) y al umbral de luz mínimo.
10025 | Adenótomo | Instrumento quirúrgico manual para extirpar tejido linfoide hipertrófico en la nasofaringe (es decir, tonsila faríngea o vegetaciones adenoideas) durante un procedimiento conocido como adenoidectomía. Es un instrumento largo y delgado, con cuchillas cortantes en el extremo de trabajo y un mango que dispone de un mecanismo para manejar las cuchillas. Se encuentra disponible en varios diseños y tamaños, y puede tratarse de un instrumento de una sola pieza o requerir la inserción de las cuchillas en el mango. Es reutilizable.
10035 | Adhesivo para dispositivos de superficie cutánea | Sustancia (p. ej., gel, aerosol) destinada a adherir un producto sanitario (p. ej., apósito, dispositivo de ostomía, prótesis de restauración estética) a la superficie de la piel; no está destinada a un uso invasivo/quirúrgico, pero puede estar destinada a otros usos sin contacto con el paciente. Puede utilizarse en el hogar o en un centro sanitario. Tras su aplicación, este dispositivo no puede reutilizarse.
10035 | Adhesivo para dispositivos de superficie cutánea | Sustancia (p. ej., gel, aerosol) destinada a adherir un producto sanitario (p. ej., apósito, dispositivo de ostomía, prótesis de restauración estética) a la superficie de la piel; no está destinada a un uso invasivo/quirúrgico, pero puede estar destinada a otros usos sin contacto con el paciente. Puede utilizarse en el hogar o en un centro sanitario. Tras su aplicación, este dispositivo no puede reutilizarse.
10051 | Kit para muestreo de aire ambiental | Conjunto de elementos estériles para recoger una muestra de aire. Podría requerir el uso conjunto de una unidad para muestreo de aire apropiada. Es de un solo uso.
10058 | Pinza para vías respiratorias obstruidas | Elemento utilizado en caso de urgencia para agarrar y extraer un cuerpo extraño que obstruya el flujo de aire en la orofaringe, la tráquea o los bronquios superiores, a fin de evitar la asfixia del paciente. Se trata de un instrumento de plástico, con extremos serrados, que se introduce en las vías respiratorias de forma ciega, o bien de unas tenazas de acero inoxidable con extremos en forma de cuchara que se insertan dirigiéndolas con la mano. Los mangos pueden estar unidos por un eje que los traba y alrededor del cual giran, para funcionar de forma inversa a unas tijeras (pinzas clásicas) o bien estar unidos en el extremo proximal (tenacillas). Es reutilizable.
10082 | Mezclador de amalgama dental | Instrumento conectado a la red eléctrica que se utiliza para agitar una mezcla homogénea de partículas finas de aleación dental (p. ej., estaño [Sn], plata [Ag], zinc [Zn] o cobre [Cu]) con mercurio (Hg), a fin de obtener una amalgama dental, justo antes de la aplicación. La amalgama se prepara normalmente en una cápsula adecuada que puede formar parte integral o no del instrumento.
10089 | Amniótomo, reutilizable | Instrumental quirúrgico para cortar/rasgar el amnios (la delgada y resistente membrana que envuelve al corion y contiene el feto y el líquido amniótico) durante el parto, sin provocar lesiones a la madre ni al feto. Consiste en una varilla larga, en cuyo extremo se encuentra un gancho afilado o una hoja protegida utilizados para romper la membrana. Normalmente está fabricada de acero inoxidable de alta calidad y puede tener forma recta o curva para seguir el contorno natural del canal del parto en el que se inserta. La ruptura del amnios también se puede llevar a cabo mediante un perforador amniótico, un fórceps o un trocar. Se trata de un dispositivo reutilizable.
10098 | Abridor de ampollas | Instrumento cortante destinado a retirar/romper de forma segura el precinto estéril protector de una ampolla. Suele estar diseñado para proteger al usuario del contacto involuntario con los bordes afilados del precinto mientras se retira. Se trata de un dispositivo reutilizable.
10098 | Abridor de ampollas | Instrumento cortante destinado a retirar/romper de forma segura el precinto estéril protector de una ampolla. Suele estar diseñado para proteger al usuario del contacto involuntario con los bordes afilados del precinto mientras se retira. Se trata de un dispositivo reutilizable.
10149 | Taburete de anestesista | Asiento, normalmente acolchado y de altura ajustable, para uso del personal de anestesia durante los procedimientos quirúrgicos, como alternativa a la posición de pie no incluye soporte para la espalda o los brazos. Se usa en quirófanos o salas limpias, por lo que está fabricado de modo que sea fácil de limpiar para ayudar a reducir el riesgo de contaminación.
10153 | Tobillera, de un solo uso | Tira o rollo de tela o material plástico diseñado para envolver el tobillo y ayudar a estabilizar y sujetar la articulación. No incluye un soporte rígido (es decir, no es una órtesis de tobillo/pie) y no es un vendaje de soporte tubular. Se trata de un dispositivo de un solo uso.
10156 | Anoscopio óptico, reutilizable | Endoscopio con una porción insertada rígida destinada al examen visual y al tratamiento del ano y el recto. Se inserta a través del ano durante la anoscopia. La parte insertada es corta, aunque más larga que un esfinteroscopio, y su diámetro es grande; se suele colocar un obturador en su luz para ayudar a la inserción. Una fuente de luz integrada o externa ilumina las imágenes anatómicas, que el usuario puede ver a través de sistemas ópticos de lentes prismáticas, o bien directamente. Este dispositivo suele utilizarse para explorar/diagnosticar a los pacientes que sufren dolor en el recto/ano, hemorroides o fisuras anales. Se trata de un dispositivo reutilizable.
10164 | Apexcardiógrafo | Aparato que registra las pulsaciones precordiales en el ápex ventricular izquierdo. Utiliza un transductor no invasivo que detecta el movimiento (vibración) de los tejidos blandos del espacio intercostal y reproduce sus características en un apexcardiograma. Se utiliza para evaluar el estado funcional del ventrículo izquierdo.
10164 | Apexcardiógrafo | Aparato que registra las pulsaciones precordiales en el ápex ventricular izquierdo. Utiliza un transductor no invasivo que detecta el movimiento (vibración) de los tejidos blandos del espacio intercostal y reproduce sus características en un apexcardiograma. Se utiliza para evaluar el estado funcional del ventrículo izquierdo.
10182 | Baño de brazos | Recipiente alargado que contiene agua para el tratamiento fisioterapéutico del cuerpo a través de los brazos. Se conecta al agua caliente y fría y se utiliza un termómetro para ayudar a controlar la temperatura. El paciente sumerge los brazos hasta la mitad mientras se le cubre el cuerpo con una manta. Se calientan los brazos durante un determinado período de tiempo a 40 o 45 °C e inmediatamente después se enfrían las manos con agua fría. Este tratamiento dilata los vasos sanguíneos de las manos y facilita el drenaje sanguíneo de los órganos torácicos hasta los brazos, a fin de liberar la congestión e inducir la transpiración con fines terapéuticos (p. ej., aliviar la tos, el asma, etc.).
10201 | Articulador dental | Instrumento odontológico mecánico, articulado mediante bisagras, que simula el movimiento de los maxilares superior e inferior de un paciente y en el que se fijan moldes o modelos mandibulares y maxilares de acuerdo con una relación intermaxilar registrada previamente. Está diseñado para simular todos o parte de los movimientos mandibulares y se utiliza para el examen, diagnóstico o creación de prótesis dentales. Se trata de un dispositivo reutilizable.
990001 | Bomba de infusión de uso general | [PRUEBA] Dispositivo eléctrico para administrar líquidos y medicamentos por vía intravenosa a un caudal controlado.
990002 | Monitor de paciente multiparámetro | [PRUEBA] Monitor que mide y muestra de forma continua varias constantes del paciente (ECG, SpO2, presión arterial, temperatura).
990003 | Desfibrilador externo automatizado | [PRUEBA] Equipo portátil que analiza el ritmo cardiaco y aplica o aconseja una descarga eléctrica.
990004 | Electrocardiógrafo de varios canales | [PRUEBA] Equipo que registra la actividad eléctrica del corazón en varias derivaciones.
990005 | Pulsioxímetro portátil | [PRUEBA] Equipo que mide la saturación de oxígeno en sangre y el pulso a través de un sensor de dedo.
990006 | Espirómetro de diagnóstico | [PRUEBA] Equipo que mide los volúmenes y flujos de aire de la respiración.

## CATÁLOGO MANTENIMIENTO
NOMBRE MANTENIMIENTO | CODIGO TIPO ACTIVO | NOMBRE TIPO ACTIVO | CODIGO USO | NOMBRE USO | CODIGO FAMILIA | NOMBRE FAMILIA | CODIGO SUB FAMILIA | NOMBRE SUB FAMILIA | CODIGO SUB GRUPO FAMILIA | NOMBRE SUB GRUPO FAMILIA
EXTERMINADOR DE INSECTOS | B | MOBILIARIO | 01 | ACCESORIOS DE LIMPIEZA Y SANEAMIENTO | 0101 | APARATOS ELECTRICOS | 010101 | EXTERMINADORES DE INSECTOS
MANGUERA | B | MOBILIARIO | 01 | ACCESORIOS DE LIMPIEZA Y SANEAMIENTO | 0102 | MANGUERAS
ASPIRADOR | B | MOBILIARIO | 01 | ACCESORIOS DE LIMPIEZA Y SANEAMIENTO | 0103 | MAQUINARIA | 010301 | ASPIRADORES
HIDROLIMPIADORA | B | MOBILIARIO | 01 | ACCESORIOS DE LIMPIEZA Y SANEAMIENTO | 0103 | MAQUINARIA | 010302 | HIDROLIMPIADORAS
VERTEDERO | B | MOBILIARIO | 01 | ACCESORIOS DE LIMPIEZA Y SANEAMIENTO | 0104 | VERTEDEROS
ACCESORIO BAÑO | B | MOBILIARIO | 02 | BAÑOS Y ASEOS | 0201 | ACCESORIOS DE BAÑO
SECAMANOS DE AIRE | B | MOBILIARIO | 02 | BAÑOS Y ASEOS | 0202 | APARATOS ELECTRICOS | 020201 | SECAMANOS
SECADOR DE PELO | B | MOBILIARIO | 02 | BAÑOS Y ASEOS | 0202 | APARATOS ELECTRICOS | 020202 | SECADORES
BAÑERA | B | MOBILIARIO | 02 | BAÑOS Y ASEOS | 0203 | BAÑERAS
DISPENSADOR DE PAPEL HIGIENICO | B | MOBILIARIO | 02 | BAÑOS Y ASEOS | 0204 | DISPENSADORES | 020401 | DISPENSADORES DE PAPEL HIGIENICO
PORTARROLLOS | B | MOBILIARIO | 02 | BAÑOS Y ASEOS | 0204 | DISPENSADORES | 020401 | DISPENSADORES DE PAPEL HIGIENICO
DISPENSADOR DE PAPEL | B | MOBILIARIO | 02 | BAÑOS Y ASEOS | 0204 | DISPENSADORES | 020402 | DISPENSADORES DE PAPEL SECAMANOS
DISPENSADOR DE PAPEL SECAMANOS | B | MOBILIARIO | 02 | BAÑOS Y ASEOS | 0204 | DISPENSADORES | 020402 | DISPENSADORES DE PAPEL SECAMANOS
BARRA DE DUCHA | B | MOBILIARIO | 02 | BAÑOS Y ASEOS | 0205 | DUCHAS | 020501 | MAMPARAS Y CORTINAS
MAMPARA DUCHA | B | MOBILIARIO | 02 | BAÑOS Y ASEOS | 0205 | DUCHAS | 020501 | MAMPARAS Y CORTINAS
PLATO DE DUCHA | B | MOBILIARIO | 02 | BAÑOS Y ASEOS | 0205 | DUCHAS | 020502 | PLATOS DE DUCHA
DUCHA | B | MOBILIARIO | 02 | BAÑOS Y ASEOS | 0205 | DUCHAS
ESPEJO DE BAÑO | B | MOBILIARIO | 02 | BAÑOS Y ASEOS | 0206 | ESPEJOS
ESPEJO ENCASTRADO E IRROMPIBLE | B | MOBILIARIO | 02 | BAÑOS Y ASEOS | 0206 | ESPEJOS
CISTERNA | B | MOBILIARIO | 02 | BAÑOS Y ASEOS | 0207 | INODOROS | 020701 | CISTERNAS
URINARIO | B | MOBILIARIO | 02 | BAÑOS Y ASEOS | 0207 | INODOROS | 020702 | URINARIOS
WC (INODORO) | B | MOBILIARIO | 02 | BAÑOS Y ASEOS | 0207 | INODOROS
LAVAMANOS | B | MOBILIARIO | 02 | BAÑOS Y ASEOS | 0208 | LAVABOS | 020801 | LAVABOS
MUEBLE BASICO CON LAVABO | B | MOBILIARIO | 02 | BAÑOS Y ASEOS | 0208 | LAVABOS | 020801 | LAVABOS
LAVABO | B | MOBILIARIO | 02 | BAÑOS Y ASEOS | 0208 | LAVABOS
SOPORTE PARA TOALLAS DE BAÑO | B | MOBILIARIO | 02 | BAÑOS Y ASEOS | 0209 | TOALLEROS
BANDEJA | B | MOBILIARIO | 03 | HOSTELERIA | 0301 | AUTOSERVICIO | 030101 | BANDEJAS
DESLIZADOR DE BANDEJAS | B | MOBILIARIO | 03 | HOSTELERIA | 0301 | AUTOSERVICIO | 030102 | DESLIZADORES DE BANDEJAS
VITRINA | B | MOBILIARIO | 03 | HOSTELERIA | 0301 | AUTOSERVICIO | 030103 | EXPOSITORES
MAQUINA EXPENDEDORA | B | MOBILIARIO | 03 | HOSTELERIA | 0301 | AUTOSERVICIO | 030104 | MAQUINAS EXPENDEDORAS
DISPENSADOR DE VASOS | B | MOBILIARIO | 03 | HOSTELERIA | 0301 | AUTOSERVICIO
FREGADERO DE COCINA | B | MOBILIARIO | 03 | HOSTELERIA | 0302 | MOBILIARIO | 030201 | FREGADEROS
MESA DE COCINA | B | MOBILIARIO | 03 | HOSTELERIA | 0302 | MOBILIARIO | 030202 | MESAS
MUEBLE DE COCINA | B | MOBILIARIO | 03 | HOSTELERIA | 0302 | MOBILIARIO | 030203 | MUEBLES MODULARES
OTRO MOBILIARIO DE COCINA | B | MOBILIARIO | 03 | HOSTELERIA | 0303 | OTROS
CARRO DE COCINA | B | MOBILIARIO | 03 | HOSTELERIA | 0304 | TRANSPORTE DE COMIDA | 030401 | CARROS
ASIENTOS Y BANCOS | B | MOBILIARIO | 04 | MOBILIARIO EXTERIOR | 0401 | ASIENTOS Y BANCOS
DECORACION EXTERIOR | B | MOBILIARIO | 04 | MOBILIARIO EXTERIOR | 0402 | DECORACION EXTERIOR
ESCULTURA | B | MOBILIARIO | 04 | MOBILIARIO EXTERIOR | 0402 | DECORACION EXTERIOR
FUENTES | B | MOBILIARIO | 04 | MOBILIARIO EXTERIOR | 0402 | DECORACION EXTERIOR
PERGOLA | B | MOBILIARIO | 04 | MOBILIARIO EXTERIOR | 0402 | DECORACION EXTERIOR
JAULA APARCAMIENTO DE BICICLETAS | B | MOBILIARIO | 04 | MOBILIARIO EXTERIOR | 0403 | MOBILIARIO URBANO | 040301 | APARCABICIS
SEGURIDAD, SECTORIZACION Y SEÑALIZACION | B | MOBILIARIO | 05 | MOBILIARIO INFORMATIVO | 0501 | SEÑALES DE SEGURIDAD
CARTEL LUMINOSO | B | MOBILIARIO | 05 | MOBILIARIO INFORMATIVO | 0502 | SEÑALIZACION EXTERIOR
SEÑALIZACION INTERIOR | B | MOBILIARIO | 05 | MOBILIARIO INFORMATIVO | 0503 | SEÑALIZACION INTERIOR
TABLON DE ANUNCIOS | B | MOBILIARIO | 05 | MOBILIARIO INFORMATIVO | 0504 | TABLONES DE ANUNCIOS
INSTRUMENTO MUSICAL | B | MOBILIARIO | 06 | MOBILIARIO INTERIOR | 0601 | ACCESORIOS | 060101 | INSTRUMENTOS MUSICALES
JUGUETES | B | MOBILIARIO | 06 | MOBILIARIO INTERIOR | 0601 | ACCESORIOS | 060102 | JUGUETES
MUEBLE MODULAR | B | MOBILIARIO | 06 | MOBILIARIO INTERIOR | 0602 | ALMACENAMIENTO | 030204 | MUEBLES MODULARES
ARMARIO | B | MOBILIARIO | 06 | MOBILIARIO INTERIOR | 0602 | ALMACENAMIENTO | 060201 | ARMARIOS
CAJA | B | MOBILIARIO | 06 | MOBILIARIO INTERIOR | 0602 | ALMACENAMIENTO | 060202 | CAJAS Y CESTAS
CESTA | B | MOBILIARIO | 06 | MOBILIARIO INTERIOR | 0602 | ALMACENAMIENTO | 060202 | CAJAS Y CESTAS
ESTANTERIA | B | MOBILIARIO | 06 | MOBILIARIO INTERIOR | 0602 | ALMACENAMIENTO | 060203 | ESTANTERIAS
TAQUILLA | B | MOBILIARIO | 06 | MOBILIARIO INTERIOR | 0602 | ALMACENAMIENTO | 060205 | TAQUILLAS
TAQUILLA CON CERRADURA | B | MOBILIARIO | 06 | MOBILIARIO INTERIOR | 0602 | ALMACENAMIENTO | 060205 | TAQUILLAS
BANCADA | B | MOBILIARIO | 06 | MOBILIARIO INTERIOR | 0603 | ASIENTOS | 060301 | BANCADAS Y BANCOS
BANQUETA | B | MOBILIARIO | 06 | MOBILIARIO INTERIOR | 0603 | ASIENTOS | 060302 | BANQUETAS
BUTACA | B | MOBILIARIO | 06 | MOBILIARIO INTERIOR | 0603 | ASIENTOS | 060303 | BUTACAS Y SOFAS
SOFA | B | MOBILIARIO | 06 | MOBILIARIO INTERIOR | 0603 | ASIENTOS | 060303 | BUTACAS Y SOFAS
SILLA | B | MOBILIARIO | 06 | MOBILIARIO INTERIOR | 0603 | ASIENTOS | 060304 | SILLAS Y SILLONES
SILLA DE AULA | B | MOBILIARIO | 06 | MOBILIARIO INTERIOR | 0603 | ASIENTOS | 060304 | SILLAS Y SILLONES
SILLA INFANTIL | B | MOBILIARIO | 06 | MOBILIARIO INTERIOR | 0603 | ASIENTOS | 060304 | SILLAS Y SILLONES
SILLON | B | MOBILIARIO | 06 | MOBILIARIO INTERIOR | 0603 | ASIENTOS | 060304 | SILLAS Y SILLONES
SILLA DE OFICINA | B | MOBILIARIO | 06 | MOBILIARIO INTERIOR | 0603 | ASIENTOS | 060305 | SILLAS Y SILLONES DE OFICINA
SILLON DE OFICINA | B | MOBILIARIO | 06 | MOBILIARIO INTERIOR | 0603 | ASIENTOS | 060305 | SILLAS Y SILLONES DE OFICINA
LITERA | B | MOBILIARIO | 06 | MOBILIARIO INTERIOR | 0604 | CAMAS | 060401 | LITERAS
CAMA PARA PROFESIONAL | B | MOBILIARIO | 06 | MOBILIARIO INTERIOR | 0604 | CAMAS
ESCALERA | B | MOBILIARIO | 06 | MOBILIARIO INTERIOR | 0605 | COMPLEMENTOS FUNCIONALES | 060501 | ESCALERAS
PAPELERA | B | MOBILIARIO | 06 | MOBILIARIO INTERIOR | 0605 | COMPLEMENTOS FUNCIONALES | 060502 | PAPELERAS
PARAGÜERO | B | MOBILIARIO | 06 | MOBILIARIO INTERIOR | 0605 | COMPLEMENTOS FUNCIONALES | 060503 | PARAGÜEROS
PERCHERO | B | MOBILIARIO | 06 | MOBILIARIO INTERIOR | 0605 | COMPLEMENTOS FUNCIONALES | 060504 | PERCHEROS
REVISTERO | B | MOBILIARIO | 06 | MOBILIARIO INTERIOR | 0605 | COMPLEMENTOS FUNCIONALES | 060505 | REVISTEROS
ARCHIVADOR | B | MOBILIARIO | 06 | MOBILIARIO INTERIOR | 0606 | COMPLEMENTOS Y ACCESORIOS DE OFICINA | 060601 | ARCHIVADORES
ATRIL | B | MOBILIARIO | 06 | MOBILIARIO INTERIOR | 0606 | COMPLEMENTOS Y ACCESORIOS DE OFICINA | 060602 | ATRILES
BLOQUE PEDESTAL (MOBILIARIO ADMINISTRATIVO) | B | MOBILIARIO | 06 | MOBILIARIO INTERIOR | 0606 | COMPLEMENTOS Y ACCESORIOS DE OFICINA | 060603 | BLOQUES PEDESTAL CON O SIN CAJONES
BLOQUE RODANTE (MOBILIARIO ADMINISTRATIVO) | B | MOBILIARIO | 06 | MOBILIARIO INTERIOR | 0606 | COMPLEMENTOS Y ACCESORIOS DE OFICINA | 060604 | BLOQUES RODANTES CON O SIN CAJONES
CAJA DE SEGURIDAD | B | MOBILIARIO | 06 | MOBILIARIO INTERIOR | 0606 | COMPLEMENTOS Y ACCESORIOS DE OFICINA | 060605 | CAJAS DE SEGURIDAD
CAJONERA | B | MOBILIARIO | 06 | MOBILIARIO INTERIOR | 0606 | COMPLEMENTOS Y ACCESORIOS DE OFICINA | 060606 | CAJONERAS
PIZARRA | B | MOBILIARIO | 06 | MOBILIARIO INTERIOR | 0606 | COMPLEMENTOS Y ACCESORIOS DE OFICINA | 060607 | PIZARRAS
RELOJ/CRONOMETRO | B | MOBILIARIO | 06 | MOBILIARIO INTERIOR | 0606 | COMPLEMENTOS Y ACCESORIOS DE OFICINA | 060608 | SISTEMA DE CONTROL HORARIO
BASCULA PARA CARTAS | B | MOBILIARIO | 06 | MOBILIARIO INTERIOR | 0606 | COMPLEMENTOS Y ACCESORIOS DE OFICINA | 060609 | BASCULAS
BUZON | B | MOBILIARIO | 06 | MOBILIARIO INTERIOR | 0606 | COMPLEMENTOS Y ACCESORIOS DE OFICINA
CALCULADORA | B | MOBILIARIO | 06 | MOBILIARIO INTERIOR | 0606 | COMPLEMENTOS Y ACCESORIOS DE OFICINA
ENCUADERNADORA | B | MOBILIARIO | 06 | MOBILIARIO INTERIOR | 0606 | COMPLEMENTOS Y ACCESORIOS DE OFICINA
ENCUADERNADORA ELECTRICA | B | MOBILIARIO | 06 | MOBILIARIO INTERIOR | 0606 | COMPLEMENTOS Y ACCESORIOS DE OFICINA
GRAPADORA ELECTRICA | B | MOBILIARIO | 06 | MOBILIARIO INTERIOR | 0606 | COMPLEMENTOS Y ACCESORIOS DE OFICINA
MAQUINA DE ESCRIBIR | B | MOBILIARIO | 06 | MOBILIARIO INTERIOR | 0606 | COMPLEMENTOS Y ACCESORIOS DE OFICINA
OTRO COMPLEMENTO DE OFICINA | B | MOBILIARIO | 06 | MOBILIARIO INTERIOR | 0606 | COMPLEMENTOS Y ACCESORIOS DE OFICINA
PLASTIFICADORA | B | MOBILIARIO | 06 | MOBILIARIO INTERIOR | 0606 | COMPLEMENTOS Y ACCESORIOS DE OFICINA
MOSQUITERA | B | MOBILIARIO | 06 | MOBILIARIO INTERIOR | 0607 | CORTINAS, PERSIANAS Y MOSQUITERAS | 060701 | MOSQUITERAS
PERSIANA | B | MOBILIARIO | 06 | MOBILIARIO INTERIOR | 0607 | CORTINAS, PERSIANAS Y MOSQUITERAS | 060702 | PERSIANAS
BANDERA | B | MOBILIARIO | 06 | MOBILIARIO INTERIOR | 0608 | DECORACION INTERIOR | 060801 | BANDERAS
ESPEJO | B | MOBILIARIO | 06 | MOBILIARIO INTERIOR | 0608 | DECORACION INTERIOR | 060802 | ESPEJOS
ESPEJO MURAL | B | MOBILIARIO | 06 | MOBILIARIO INTERIOR | 0608 | DECORACION INTERIOR | 060802 | ESPEJOS
JARDINERA | B | MOBILIARIO | 06 | MOBILIARIO INTERIOR | 0608 | DECORACION INTERIOR | 060803 | MACETAS Y JARDINERAS
MACETERO | B | MOBILIARIO | 06 | MOBILIARIO INTERIOR | 0608 | DECORACION INTERIOR | 060803 | MACETAS Y JARDINERAS
DECORACION INTERIOR | B | MOBILIARIO | 06 | MOBILIARIO INTERIOR | 0608 | DECORACION INTERIOR
LAMPARA | B | MOBILIARIO | 06 | MOBILIARIO INTERIOR | 0609 | ILUMINACION | 060901 | LAMPARAS
ALA DE MESA | B | MOBILIARIO | 06 | MOBILIARIO INTERIOR | 0610 | MESAS Y MESADAS | 061001 | MESAS | 06100101 | ALAS Y ANGULOS AUXILIARES
FALDON DE MESA | B | MOBILIARIO | 06 | MOBILIARIO INTERIOR | 0610 | MESAS Y MESADAS | 061001 | MESAS | 06100102 | FALDONES
MESA | B | MOBILIARIO | 06 | MOBILIARIO INTERIOR | 0610 | MESAS Y MESADAS | 061001 | MESAS
MESA AUXILIAR | B | MOBILIARIO | 06 | MOBILIARIO INTERIOR | 0610 | MESAS Y MESADAS | 061002 | MESAS AUXILIARES
MESA INFANTIL | B | MOBILIARIO | 06 | MOBILIARIO INTERIOR | 0610 | MESAS Y MESADAS | 061003 | MESAS INFANTILES
MESA MURAL | B | MOBILIARIO | 06 | MOBILIARIO INTERIOR | 0610 | MESAS Y MESADAS | 061004 | MESAS MURALES
MESA DE TRABAJO | B | MOBILIARIO | 06 | MOBILIARIO INTERIOR | 0610 | MESAS Y MESADAS | 061005 | MESAS PROFESIONALES
MOSTRADOR | B | MOBILIARIO | 06 | MOBILIARIO INTERIOR | 0610 | MESAS Y MESADAS | 061006 | MOSTRADORES
MOBILIARIO RELIGIOSO | B | MOBILIARIO | 06 | MOBILIARIO INTERIOR | 0611 | MOBILIARIO RELIGIOSO
CARRO | E | EQUIPOS DE ELECTROMEDICINA | 07 | DISPOSITIVOS GENERALES DE HOSPITAL | 0701 | CARROS
CARRO AUXILIAR | E | EQUIPOS DE ELECTROMEDICINA | 07 | DISPOSITIVOS GENERALES DE HOSPITAL | 0701 | CARROS
CARRO DE CURAS | E | EQUIPOS DE ELECTROMEDICINA | 07 | DISPOSITIVOS GENERALES DE HOSPITAL | 0701 | CARROS
CARRO DE TRANSPORTE DE MATERIAL ESTERIL | E | EQUIPOS DE ELECTROMEDICINA | 07 | DISPOSITIVOS GENERALES DE HOSPITAL | 0701 | CARROS
CARRO DE TRATAMIENTOS CON CAJONES | E | EQUIPOS DE ELECTROMEDICINA | 07 | DISPOSITIVOS GENERALES DE HOSPITAL | 0701 | CARROS
CARRO DE YESOS | E | EQUIPOS DE ELECTROMEDICINA | 07 | DISPOSITIVOS GENERALES DE HOSPITAL | 0701 | CARROS
CARRO NODRIZA | E | EQUIPOS DE ELECTROMEDICINA | 07 | DISPOSITIVOS GENERALES DE HOSPITAL | 0701 | CARROS
CARRO SOPORTE DE ROLLOS Y PAPEL | E | EQUIPOS DE ELECTROMEDICINA | 07 | DISPOSITIVOS GENERALES DE HOSPITAL | 0701 | CARROS
CUBO EN SOPORTE RODABLE | E | EQUIPOS DE ELECTROMEDICINA | 07 | DISPOSITIVOS GENERALES DE HOSPITAL | 0702 | CONTENEDORES RESIDUOS SANITARIOS
MODELO SIMULADOR DE PARTO | E | EQUIPOS DE ELECTROMEDICINA | 07 | DISPOSITIVOS GENERALES DE HOSPITAL | 0703 | SIMULADORES
ALZAS | E | EQUIPOS DE ELECTROMEDICINA | 08 | MOBILIARIO SANITARIO | 0801 | ACCESORIOS
CORTADORA DE GASAS | E | EQUIPOS DE ELECTROMEDICINA | 08 | MOBILIARIO SANITARIO | 0801 | ACCESORIOS
EQUIPO DEPORTIVO | E | EQUIPOS DE ELECTROMEDICINA | 08 | MOBILIARIO SANITARIO | 0802 | APOYO TRATAMIENTOS
EQUIPOS DE FISIOTERAPIA | E | EQUIPOS DE ELECTROMEDICINA | 08 | MOBILIARIO SANITARIO | 0802 | APOYO TRATAMIENTOS
MANILUVIO | E | EQUIPOS DE ELECTROMEDICINA | 08 | MOBILIARIO SANITARIO | 0802 | APOYO TRATAMIENTOS
PEDILUVIO | E | EQUIPOS DE ELECTROMEDICINA | 08 | MOBILIARIO SANITARIO | 0802 | APOYO TRATAMIENTOS
PILA PARA LAVADO DE PIES CON GRIFO DE DUCHA | E | EQUIPOS DE ELECTROMEDICINA | 08 | MOBILIARIO SANITARIO | 0802 | APOYO TRATAMIENTOS
PODOMETRO | E | EQUIPOS DE ELECTROMEDICINA | 08 | MOBILIARIO SANITARIO | 0802 | APOYO TRATAMIENTOS
SILLA ELECTROTERAPIA | E | EQUIPOS DE ELECTROMEDICINA | 08 | MOBILIARIO SANITARIO | 0802 | APOYO TRATAMIENTOS
SIMULADOR DE LOS EFECTOS DEL CONSUMO DE DROGAS | E | EQUIPOS DE ELECTROMEDICINA | 08 | MOBILIARIO SANITARIO | 0802 | APOYO TRATAMIENTOS
SOLDADORA BOLSAS | E | EQUIPOS DE ELECTROMEDICINA | 08 | MOBILIARIO SANITARIO | 0803 | EQUIPOS DE LABORATORIO
APARATO DE CORTE | E | EQUIPOS DE ELECTROMEDICINA | 08 | MOBILIARIO SANITARIO | 0803 | EQUIPOS DE LABORATORIO
CLASIFICADOR DE TUBOS | E | EQUIPOS DE ELECTROMEDICINA | 08 | MOBILIARIO SANITARIO | 0803 | EQUIPOS DE LABORATORIO
ENCAPSULADOR | E | EQUIPOS DE ELECTROMEDICINA | 08 | MOBILIARIO SANITARIO | 0803 | EQUIPOS DE LABORATORIO
RACK PARA INSTRUMENTACION | E | EQUIPOS DE ELECTROMEDICINA | 08 | MOBILIARIO SANITARIO | 0803 | EQUIPOS DE LABORATORIO
VITRINA DE GASES | E | EQUIPOS DE ELECTROMEDICINA | 08 | MOBILIARIO SANITARIO | 0803 | EQUIPOS DE LABORATORIO
VITRINA MEDICACION | E | EQUIPOS DE ELECTROMEDICINA | 08 | MOBILIARIO SANITARIO | 0803 | EQUIPOS DE LABORATORIO
EQUIPO ULTRASONIDOS | E | EQUIPOS DE ELECTROMEDICINA | 08 | MOBILIARIO SANITARIO | 0804 | ESTERILIZACION Y LIMPIEZA
ESTACION DESCARGA AUTOMATICA | E | EQUIPOS DE ELECTROMEDICINA | 08 | MOBILIARIO SANITARIO | 0804 | ESTERILIZACION Y LIMPIEZA
BAÑO MARIA | E | EQUIPOS DE ELECTROMEDICINA | 08 | MOBILIARIO SANITARIO | 0804 | ESTERILIZACION Y LIMPIEZA
LAVABO YESOS | E | EQUIPOS DE ELECTROMEDICINA | 08 | MOBILIARIO SANITARIO | 0804 | ESTERILIZACION Y LIMPIEZA
LAVADORA DE JAULAS | E | EQUIPOS DE ELECTROMEDICINA | 08 | MOBILIARIO SANITARIO | 0804 | ESTERILIZACION Y LIMPIEZA
PISTOLA DE PRESION AIRE/AGUA | E | EQUIPOS DE ELECTROMEDICINA | 08 | MOBILIARIO SANITARIO | 0804 | ESTERILIZACION Y LIMPIEZA
SALVASABANAS | E | EQUIPOS DE ELECTROMEDICINA | 08 | MOBILIARIO SANITARIO | 0804 | ESTERILIZACION Y LIMPIEZA
SOPORTE RODADO ALTO, DOS CUBETAS ACERO INOXIDABLE | E | EQUIPOS DE ELECTROMEDICINA | 08 | MOBILIARIO SANITARIO | 0804 | ESTERILIZACION Y LIMPIEZA
ALTAVOCES | E | EQUIPOS DE ELECTROMEDICINA | 09 | SOPORTE AL PACIENTE | 0901 | SISTEMA DE GESTION DE TURNOS SITAS | 090101 | KIOSCO | 09010101 | ALTAVOCES
LECTOR DE BANDA MAGNETICA PARA KIOSCO | E | EQUIPOS DE ELECTROMEDICINA | 09 | SOPORTE AL PACIENTE | 0901 | SISTEMA DE GESTION DE TURNOS SITAS | 090101 | KIOSCO | 09010102 | LECTORES
KIOSCO | E | EQUIPOS DE ELECTROMEDICINA | 09 | SOPORTE AL PACIENTE | 0901 | SISTEMA DE GESTION DE TURNOS SITAS | 090101 | KIOSCO
SOPORTE DE TECHO PARA PANTALLA | E | EQUIPOS DE ELECTROMEDICINA | 09 | SOPORTE AL PACIENTE | 0901 | SISTEMA DE GESTION DE TURNOS SITAS | 090102 | PUESTO DE RECEPCION
CENTRAL DE RECEPCION DE LLAMADAS EN CONTROL | E | EQUIPOS DE ELECTROMEDICINA | 09 | SOPORTE AL PACIENTE | 0902 | SISTEMA DE LLAMADA PACIENTE ENFERMERA | 090201 | PUNTO TERMINAL
ESTACION BASE | E | EQUIPOS DE ELECTROMEDICINA | 09 | SOPORTE AL PACIENTE | 0902 | SISTEMA DE LLAMADA PACIENTE ENFERMERA | 090201 | PUNTO TERMINAL
ESTACION DE ACOPLAMIENTO | E | EQUIPOS DE ELECTROMEDICINA | 09 | SOPORTE AL PACIENTE | 0902 | SISTEMA DE LLAMADA PACIENTE ENFERMERA | 090201 | PUNTO TERMINAL
TERMINALES VOZ+MENSAJERIA | E | EQUIPOS DE ELECTROMEDICINA | 09 | SOPORTE AL PACIENTE | 0902 | SISTEMA DE LLAMADA PACIENTE ENFERMERA | 090201 | PUNTO TERMINAL
DEPOSITO DE ACEITE LUBRICANTE | T | INSTALACIONES TÉCNICAS | 10 | ALMACENAMIENTO DE FLUIDOS | 1001 | DEPOSITOS | 100101 | DEPOSITOS DE ACEITE LUBRICANTE
DEPOSITO DE ACIDO CLORHIDRICO | T | INSTALACIONES TÉCNICAS | 10 | ALMACENAMIENTO DE FLUIDOS | 1001 | DEPOSITOS | 100102 | DEPOSITOS DE ACIDO CLORHIDRICO
DEPOSITO DE AGUA | T | INSTALACIONES TÉCNICAS | 10 | ALMACENAMIENTO DE FLUIDOS | 1001 | DEPOSITOS | 100103 | DEPOSITOS DE AGUA
DEPOSITO AGUA BRUTA | T | INSTALACIONES TÉCNICAS | 10 | ALMACENAMIENTO DE FLUIDOS | 1001 | DEPOSITOS | 100104 | DEPOSITOS DE AGUA BRUTA
ACUMULADOR DE AIRE COMPRIMIDO | T | INSTALACIONES TÉCNICAS | 10 | ALMACENAMIENTO DE FLUIDOS | 1001 | DEPOSITOS | 100105 | DEPOSITOS DE AIRE COMPRIMIDO
DEPOSITO DE CLORO | T | INSTALACIONES TÉCNICAS | 10 | ALMACENAMIENTO DE FLUIDOS | 1001 | DEPOSITOS | 100106 | DEPOSITOS DE CLORO
DEPOSITO GASOIL | T | INSTALACIONES TÉCNICAS | 10 | ALMACENAMIENTO DE FLUIDOS | 1001 | DEPOSITOS | 100107 | DEPOSITOS DE COMBUSTIBLE | 10010701 | GASOIL
TANQUE DE PROPANO | T | INSTALACIONES TÉCNICAS | 10 | ALMACENAMIENTO DE FLUIDOS | 1001 | DEPOSITOS | 100108 | DEPOSITOS DE GAS | 10010801 | GAS PROPANO
DEPOSITO DE GLICOL | T | INSTALACIONES TÉCNICAS | 10 | ALMACENAMIENTO DE FLUIDOS | 1001 | DEPOSITOS | 100109 | DEPOSITOS DE GLICOL
DEPOSITO DE INERCIA | T | INSTALACIONES TÉCNICAS | 10 | ALMACENAMIENTO DE FLUIDOS | 1001 | DEPOSITOS | 100110 | DEPOSITOS DE INERCIA
ACUMULADOR DE VACIO | T | INSTALACIONES TÉCNICAS | 10 | ALMACENAMIENTO DE FLUIDOS | 1001 | DEPOSITOS | 100111 | DEPOSITOS DE VACIO
ARCON CONGELADOR | T | INSTALACIONES TÉCNICAS | 11 | ALMACENAMIENTO REFRIGERADO | 1101 | CONGELADORES | 110101 | ARCONES
CAMARA DE CONGELACION NO SANITARIO | T | INSTALACIONES TÉCNICAS | 11 | ALMACENAMIENTO REFRIGERADO | 1101 | CONGELADORES | 110102 | CAMARAS
CONGELADOR | T | INSTALACIONES TÉCNICAS | 11 | ALMACENAMIENTO REFRIGERADO | 1101 | CONGELADORES
TANQUE CRIOGENICO | T | INSTALACIONES TÉCNICAS | 11 | ALMACENAMIENTO REFRIGERADO | 1102 | DEPOSITOS | 110201 | DEPOSITOS CRIOGENICOS
DEPOSITO NITROGENO LIQUIDO A PRESION | T | INSTALACIONES TÉCNICAS | 11 | ALMACENAMIENTO REFRIGERADO | 1102 | DEPOSITOS | 110202 | DEPOSITOS DE NITROGENO LIQUIDO A PRESION
CAMARA FRIGORIFICA | T | INSTALACIONES TÉCNICAS | 11 | ALMACENAMIENTO REFRIGERADO | 1103 | FRIGRORIFICOS | 110301 | CAMARAS
RECINTO FRIGORIFICO DESMONTABLE | T | INSTALACIONES TÉCNICAS | 11 | ALMACENAMIENTO REFRIGERADO | 1103 | FRIGRORIFICOS | 110301 | CAMARAS
UNIDAD DE REFRIGERACIÓN | T | INSTALACIONES TÉCNICAS | 11 | ALMACENAMIENTO REFRIGERADO | 1103 | FRIGRORIFICOS | 110302 | EVAPORADORES Y CONDENSADORES
ARCON FRIGORIFICO | T | INSTALACIONES TÉCNICAS | 11 | ALMACENAMIENTO REFRIGERADO | 1103 | FRIGRORIFICOS | 110303 | ARCONES
BOTONERA | T | INSTALACIONES TÉCNICAS | 12 | APARATOS ELEVADORES Y TRANSPORTE HORIZONTAL | 1201 | ASCENSORES Y MONTACARGAS | 120101 | BOTONERAS DE CABINA Y PLANTA
CABINA DEL ASCENSOR | T | INSTALACIONES TÉCNICAS | 12 | APARATOS ELEVADORES Y TRANSPORTE HORIZONTAL | 1201 | ASCENSORES Y MONTACARGAS | 120102 | CABINAS
MOTOR DE PUERTA | T | INSTALACIONES TÉCNICAS | 12 | APARATOS ELEVADORES Y TRANSPORTE HORIZONTAL | 1201 | ASCENSORES Y MONTACARGAS | 120103 | MOTORES
PUERTA | T | INSTALACIONES TÉCNICAS | 12 | APARATOS ELEVADORES Y TRANSPORTE HORIZONTAL | 1201 | ASCENSORES Y MONTACARGAS | 120104 | PUERTAS
ALARMA | T | INSTALACIONES TÉCNICAS | 12 | APARATOS ELEVADORES Y TRANSPORTE HORIZONTAL | 1201 | ASCENSORES Y MONTACARGAS | 120105 | SISTEMAS DE COMUNICACION Y ALARMA
VALVULA DE PRESION | T | INSTALACIONES TÉCNICAS | 12 | APARATOS ELEVADORES Y TRANSPORTE HORIZONTAL | 1201 | ASCENSORES Y MONTACARGAS | 120106 | VALVULAS
VALVULA DE SEGURIDAD | T | INSTALACIONES TÉCNICAS | 12 | APARATOS ELEVADORES Y TRANSPORTE HORIZONTAL | 1201 | ASCENSORES Y MONTACARGAS | 120106 | VALVULAS
VARIADOR | T | INSTALACIONES TÉCNICAS | 12 | APARATOS ELEVADORES Y TRANSPORTE HORIZONTAL | 1201 | ASCENSORES Y MONTACARGAS | 120107 | VARIADORES DE FRECUENCIA (VFD)
MONTA CAMILLAS | T | INSTALACIONES TÉCNICAS | 12 | APARATOS ELEVADORES Y TRANSPORTE HORIZONTAL | 1201 | ASCENSORES Y MONTACARGAS
ASCENSOR | T | INSTALACIONES TÉCNICAS | 12 | APARATOS ELEVADORES Y TRANSPORTE HORIZONTAL | 1201 | ASCENSORES Y MONTACARGAS
CUADRO DE MANDO | T | INSTALACIONES TÉCNICAS | 12 | APARATOS ELEVADORES Y TRANSPORTE HORIZONTAL | 1202 | CINTAS TRANSPORTADORAS | 120201 | CUADROS DE MANDO
RODILLOS MOTORIZADOS | T | INSTALACIONES TÉCNICAS | 12 | APARATOS ELEVADORES Y TRANSPORTE HORIZONTAL | 1202 | CINTAS TRANSPORTADORAS | 120202 | MOTORES DE TRACCION / REDUCTORES
SENSOR DE PRESENCIA | T | INSTALACIONES TÉCNICAS | 12 | APARATOS ELEVADORES Y TRANSPORTE HORIZONTAL | 1202 | CINTAS TRANSPORTADORAS | 120203 | SENSORES DE PASO / PRESENCIA
BANDA TRANSPORTADORA | T | INSTALACIONES TÉCNICAS | 12 | APARATOS ELEVADORES Y TRANSPORTE HORIZONTAL | 1202 | CINTAS TRANSPORTADORAS
BARANDILLAS / ELEMENTOS MOVILES | T | INSTALACIONES TÉCNICAS | 12 | APARATOS ELEVADORES Y TRANSPORTE HORIZONTAL | 1203 | PLATAFORMAS ELEVADORAS | 120301 | BARANDILLAS / ELEMENTOS MOVILES DE PROTECCION
BASTIDOR | T | INSTALACIONES TÉCNICAS | 12 | APARATOS ELEVADORES Y TRANSPORTE HORIZONTAL | 1203 | PLATAFORMAS ELEVADORAS | 120302 | BASTIDORES METALICOS ESTRUCTURALES
CUADRO DE MANDO | T | INSTALACIONES TÉCNICAS | 12 | APARATOS ELEVADORES Y TRANSPORTE HORIZONTAL | 1203 | PLATAFORMAS ELEVADORAS | 120303 | CUADROS DE MANDO
PLATAFORMA ELEVADORA | T | INSTALACIONES TÉCNICAS | 12 | APARATOS ELEVADORES Y TRANSPORTE HORIZONTAL | 1203 | PLATAFORMAS ELEVADORAS
ARMARIO AUTOMATIZADO | T | INSTALACIONES TÉCNICAS | 12 | APARATOS ELEVADORES Y TRANSPORTE HORIZONTAL | 1204 | ALMACENAMIENTO | 120401 | CARRUSEL VERTICAL ROTATIVO
ANALIZADOR GASES COMBUSTION | T | INSTALACIONES TÉCNICAS | 13 | AUTOMATIZACION | 1301 | ANALIZADORES
ANALIZADOR REFRIGERACION | T | INSTALACIONES TÉCNICAS | 13 | AUTOMATIZACION | 1301 | ANALIZADORES
MULTIPARAMETRICO CONDUCTIVIDAD-PH | T | INSTALACIONES TÉCNICAS | 13 | AUTOMATIZACION | 1301 | ANALIZADORES
CONTROL INTEGRAL DE INSTALACIONES | T | INSTALACIONES TÉCNICAS | 13 | AUTOMATIZACION | 1302 | CONTROLADORES | 130201 | CENTRALES DE CONTROL
SISTEMA DE CONTROL DE PARAMETROS DE AGUA | T | INSTALACIONES TÉCNICAS | 13 | AUTOMATIZACION | 1302 | CONTROLADORES
CONTADOR | T | INSTALACIONES TÉCNICAS | 13 | AUTOMATIZACION | 1303 | EQUIPOS DE MEDIDA | 130301 | CONTADORES
ESTACION REGULACION Y MEDIDA | T | INSTALACIONES TÉCNICAS | 13 | AUTOMATIZACION | 1303 | EQUIPOS DE MEDIDA | 130301 | CONTADORES
ANEMOMETRO | T | INSTALACIONES TÉCNICAS | 13 | AUTOMATIZACION | 1303 | EQUIPOS DE MEDIDA | 130302 | EQUIPOS DE MEDIDA METEOROLOGICO
TURBIDIMETRO | T | INSTALACIONES TÉCNICAS | 13 | AUTOMATIZACION | 1303 | EQUIPOS DE MEDIDA | 130303 | TURBIDIMETROS
VELOCIMETRO | T | INSTALACIONES TÉCNICAS | 13 | AUTOMATIZACION | 1303 | EQUIPOS DE MEDIDA | 130304 | VELOCIMETROS
SONDA SENSOR DE TEMPERATURA | T | INSTALACIONES TÉCNICAS | 13 | AUTOMATIZACION | 1303 | EQUIPOS DE MEDIDA | 130305 | SONDA SENSOR DE TEMPERATURA
CAJA DE VENTILACION | T | INSTALACIONES TÉCNICAS | 14 | CLIMATIZACION | 1401 | CAJAS Y COMPUERTAS
CONTROLADOR CLIMATIZACION | T | INSTALACIONES TÉCNICAS | 14 | CLIMATIZACION | 1402 | CONTROLADORES
CONTROLADOR DE TEMPERATURA | T | INSTALACIONES TÉCNICAS | 14 | CLIMATIZACION | 1402 | CONTROLADORES
BOMBA DE CALOR | T | INSTALACIONES TÉCNICAS | 14 | CLIMATIZACION | 1403 | EQUIPO TERMINAL | 140301 | CALEFACTORES
CALEFACCION | T | INSTALACIONES TÉCNICAS | 14 | CLIMATIZACION | 1403 | EQUIPO TERMINAL | 140301 | CALEFACTORES
CALEFACTOR | T | INSTALACIONES TÉCNICAS | 14 | CLIMATIZACION | 1403 | EQUIPO TERMINAL | 140301 | CALEFACTORES
RADIADOR DE ACEITE | T | INSTALACIONES TÉCNICAS | 14 | CLIMATIZACION | 1403 | EQUIPO TERMINAL | 140301 | CALEFACTORES
RADIADOR ELECTRICO | T | INSTALACIONES TÉCNICAS | 14 | CLIMATIZACION | 1403 | EQUIPO TERMINAL | 140301 | CALEFACTORES
AIRE ACONDICIONADO | T | INSTALACIONES TÉCNICAS | 14 | CLIMATIZACION | 1403 | EQUIPO TERMINAL | 140302 | CLIMATIZADORES
CONDENSADOR | T | INSTALACIONES TÉCNICAS | 14 | CLIMATIZACION | 1403 | EQUIPO TERMINAL | 140303 | CONDENSADORES
CONDENSADORA VRV | T | INSTALACIONES TÉCNICAS | 14 | CLIMATIZACION | 1403 | EQUIPO TERMINAL | 140303 | CONDENSADORES
CORTINA DE AIRE | T | INSTALACIONES TÉCNICAS | 14 | CLIMATIZACION | 1403 | EQUIPO TERMINAL | 140304 | CORTINAS DE AIRE
EQUIPO MULTISPLIT (VRV) | T | INSTALACIONES TÉCNICAS | 14 | CLIMATIZACION | 1403 | EQUIPO TERMINAL | 140305 | EQUIPOS PARTIDOS (SPLIT)
EQUIPO SPLIT | T | INSTALACIONES TÉCNICAS | 14 | CLIMATIZACION | 1403 | EQUIPO TERMINAL | 140305 | EQUIPOS PARTIDOS (SPLIT)
EQUIPO SPLIT CASETTE | T | INSTALACIONES TÉCNICAS | 14 | CLIMATIZACION | 1403 | EQUIPO TERMINAL | 140305 | EQUIPOS PARTIDOS (SPLIT)
FANCOIL | T | INSTALACIONES TÉCNICAS | 14 | CLIMATIZACION | 1403 | EQUIPO TERMINAL | 140306 | FAN-COILS
PIROSTATO | T | INSTALACIONES TÉCNICAS | 14 | CLIMATIZACION | 1404 | MAQUINARIA INDUSTRIAL | 140401 | CALDERAS | 14040101 | PIROSTATOS
VALVULAS CALDERA | T | INSTALACIONES TÉCNICAS | 14 | CLIMATIZACION | 1404 | MAQUINARIA INDUSTRIAL | 140401 | CALDERAS | 14040102 | VALVULAS
CALDERA | T | INSTALACIONES TÉCNICAS | 14 | CLIMATIZACION | 1404 | MAQUINARIA INDUSTRIAL | 140401 | CALDERAS
ENFRIADORA | T | INSTALACIONES TÉCNICAS | 14 | CLIMATIZACION | 1404 | MAQUINARIA INDUSTRIAL | 140402 | ENFRIADORA
EXTRACTOR | T | INSTALACIONES TÉCNICAS | 14 | CLIMATIZACION | 1404 | MAQUINARIA INDUSTRIAL | 140403 | EXTRACTORES
MOTOR | T | INSTALACIONES TÉCNICAS | 14 | CLIMATIZACION | 1404 | MAQUINARIA INDUSTRIAL | 140404 | MOTORES
QUEMADOR | T | INSTALACIONES TÉCNICAS | 14 | CLIMATIZACION | 1404 | MAQUINARIA INDUSTRIAL | 140405 | QUEMADORES
VARIADOR DE FRECUENCIA | T | INSTALACIONES TÉCNICAS | 14 | CLIMATIZACION | 1404 | MAQUINARIA INDUSTRIAL | 140406 | VARIADORES
VENTILADOR INSTALACIONES | T | INSTALACIONES TÉCNICAS | 14 | CLIMATIZACION | 1404 | MAQUINARIA INDUSTRIAL | 140407 | VENTILADORES
CLIMATIZADOR | T | INSTALACIONES TÉCNICAS | 14 | CLIMATIZACION | 1405 | UNIDAD DE TRATAMIENTO DE AIRE | 140501 | CLIMATIZADORES
INSTALACION DE CLIMATIZACION | T | INSTALACIONES TÉCNICAS | 14 | CLIMATIZACION | 1405 | UNIDAD DE TRATAMIENTO DE AIRE | 140502 | INSTALACION DE DISTRIBUCION
VENTILADOR UTA | T | INSTALACIONES TÉCNICAS | 14 | CLIMATIZACION | 1405 | UNIDAD DE TRATAMIENTO DE AIRE | 140503 | VENTILADORES
UNIDAD DE TRATAMIENTO DE AIRE | T | INSTALACIONES TÉCNICAS | 14 | CLIMATIZACION | 1405 | UNIDAD DE TRATAMIENTO DE AIRE
ARRANCADOR | T | INSTALACIONES TÉCNICAS | 15 | ELECTRICIDAD | 1501 | ALIMENTACION A EQUIPOS | 150101 | PUNTOS TERMINALES
CAJA CON TOMA CORRIENTE RED GENERAL Y RJ45 / FIBRA OPTICA | T | INSTALACIONES TÉCNICAS | 15 | ELECTRICIDAD | 1501 | ALIMENTACION A EQUIPOS | 150101 | PUNTOS TERMINALES
PUNTO DE RECARGA | T | INSTALACIONES TÉCNICAS | 15 | ELECTRICIDAD | 1501 | ALIMENTACION A EQUIPOS | 150101 | PUNTOS TERMINALES
PUNTO DE RECARGA SIMPLE VEHICULO ELECTRICO | T | INSTALACIONES TÉCNICAS | 15 | ELECTRICIDAD | 1501 | ALIMENTACION A EQUIPOS | 150101 | PUNTOS TERMINALES
PICA DE TIERRA | T | INSTALACIONES TÉCNICAS | 15 | ELECTRICIDAD | 1502 | APARAMENTA, PROTECCION Y MANIOBRA | 150201 | RED DE TIERRA
PUESTA A TIERRA | T | INSTALACIONES TÉCNICAS | 15 | ELECTRICIDAD | 1502 | APARAMENTA, PROTECCION Y MANIOBRA | 150201 | RED DE TIERRA
PARARRAYOS | T | INSTALACIONES TÉCNICAS | 15 | ELECTRICIDAD | 1502 | APARAMENTA, PROTECCION Y MANIOBRA | 150202 | SISTEMA DE CAPTACION CONTRAL EL RAYO
CABLE | T | INSTALACIONES TÉCNICAS | 15 | ELECTRICIDAD | 1503 | CANALIZACIONES ELECTRICIDAD | 150301 | CABLEADO ELECTRICO
TUBO CORRUGADO LIBRE DE HALOGENOS | T | INSTALACIONES TÉCNICAS | 15 | ELECTRICIDAD | 1503 | CANALIZACIONES ELECTRICIDAD | 150302 | CONDUCTOS Y BANDEJAS ELECTRICIDAD
CELDA DE MEDIDA | T | INSTALACIONES TÉCNICAS | 15 | ELECTRICIDAD | 1504 | ELECTRICIDAD ALTA TENSION | 150401 | CENTRO DE REPARTO Y MEDIDA
CELDA MODULAR DE PROTECCION GENERAL | T | INSTALACIONES TÉCNICAS | 15 | ELECTRICIDAD | 1504 | ELECTRICIDAD ALTA TENSION | 150401 | CENTRO DE REPARTO Y MEDIDA
CELDA MODULAR DE REMONTE | T | INSTALACIONES TÉCNICAS | 15 | ELECTRICIDAD | 1504 | ELECTRICIDAD ALTA TENSION | 150401 | CENTRO DE REPARTO Y MEDIDA
CELDA DE ENTRADA - SALIDA TRAFO | T | INSTALACIONES TÉCNICAS | 15 | ELECTRICIDAD | 1504 | ELECTRICIDAD ALTA TENSION | 150402 | CENTRO DE TRANSFORMACION
CELDA METALICA PROTECCION TRAFO | T | INSTALACIONES TÉCNICAS | 15 | ELECTRICIDAD | 1504 | ELECTRICIDAD ALTA TENSION | 150402 | CENTRO DE TRANSFORMACION
PROTECCION CELDAS TRAFO | T | INSTALACIONES TÉCNICAS | 15 | ELECTRICIDAD | 1504 | ELECTRICIDAD ALTA TENSION | 150402 | CENTRO DE TRANSFORMACION
TRANSFORMADOR | T | INSTALACIONES TÉCNICAS | 15 | ELECTRICIDAD | 1504 | ELECTRICIDAD ALTA TENSION | 150402 | CENTRO DE TRANSFORMACION
ACOMETIDA ELECTRICA | T | INSTALACIONES TÉCNICAS | 15 | ELECTRICIDAD | 1504 | ELECTRICIDAD ALTA TENSION | 150403 | CUADROS ELECTRICOS
BATERIA DE CONDENSADORES | T | INSTALACIONES TÉCNICAS | 15 | ELECTRICIDAD | 1504 | ELECTRICIDAD ALTA TENSION | 150403 | CUADROS ELECTRICOS
CUADRO GENERAL DE ALTA TENSION | T | INSTALACIONES TÉCNICAS | 15 | ELECTRICIDAD | 1504 | ELECTRICIDAD ALTA TENSION | 150403 | CUADROS ELECTRICOS
PANEL DE AISLAMIENTO | T | INSTALACIONES TÉCNICAS | 15 | ELECTRICIDAD | 1504 | ELECTRICIDAD ALTA TENSION | 150403 | CUADROS ELECTRICOS
HERRAMIENTA DE CORTE | T | INSTALACIONES TÉCNICAS | 15 | ELECTRICIDAD | 1504 | ELECTRICIDAD ALTA TENSION | 150404 | ELEMENTOS DE SEGURIDAD
CUADRO ENTRADA PARA GRUPO ELECTROGENO EXTERNO | T | INSTALACIONES TÉCNICAS | 15 | ELECTRICIDAD | 1504 | ELECTRICIDAD ALTA TENSION | 150405 | GRUPO ELECTROGENO | 15040501 | CUADRO ELECTRICO
DEPOSITO DE COMBUSTIBLE GRUPO ELECTROGENO | T | INSTALACIONES TÉCNICAS | 15 | ELECTRICIDAD | 1504 | ELECTRICIDAD ALTA TENSION | 150405 | GRUPO ELECTROGENO | 15040502 | DEPOSITO DE COMBUSTIBLE
SISTEMA DE CONTROL DE GRUPO ELECTROGENO | T | INSTALACIONES TÉCNICAS | 15 | ELECTRICIDAD | 1504 | ELECTRICIDAD ALTA TENSION | 150405 | GRUPO ELECTROGENO | 15040503 | SISTEMA DE CONTROL
GRUPO ELECTROGENO | T | INSTALACIONES TÉCNICAS | 15 | ELECTRICIDAD | 1504 | ELECTRICIDAD ALTA TENSION | 150405 | GRUPO ELECTROGENO
LINEA DE ALTA TENSION | T | INSTALACIONES TÉCNICAS | 15 | ELECTRICIDAD | 1504 | ELECTRICIDAD ALTA TENSION | 150406 | LINEAS DE ALTA TENSION
ANALIZADOR DE REDES | T | INSTALACIONES TÉCNICAS | 15 | ELECTRICIDAD | 1505 | ELECTRICIDAD BAJA TENSION | 150501 | ANALIZADORES DE REDES
CONTADOR ELECTRICO | T | INSTALACIONES TÉCNICAS | 15 | ELECTRICIDAD | 1505 | ELECTRICIDAD BAJA TENSION | 150502 | CONTADORES
CONVERSOR | T | INSTALACIONES TÉCNICAS | 15 | ELECTRICIDAD | 1505 | ELECTRICIDAD BAJA TENSION | 150503 | CONVERSORES
CUADRO CLIMATIZACION | T | INSTALACIONES TÉCNICAS | 15 | ELECTRICIDAD | 1505 | ELECTRICIDAD BAJA TENSION | 150504 | CUADROS ELECTRICOS
CUADRO DE ASCENSOR | T | INSTALACIONES TÉCNICAS | 15 | ELECTRICIDAD | 1505 | ELECTRICIDAD BAJA TENSION | 150504 | CUADROS ELECTRICOS
CUADRO DE SAI | T | INSTALACIONES TÉCNICAS | 15 | ELECTRICIDAD | 1505 | ELECTRICIDAD BAJA TENSION | 150504 | CUADROS ELECTRICOS
CUADRO GENERAL DE BAJA TENSION RED | T | INSTALACIONES TÉCNICAS | 15 | ELECTRICIDAD | 1505 | ELECTRICIDAD BAJA TENSION | 150504 | CUADROS ELECTRICOS
CUADRO GRUPO DE BOMBEO | T | INSTALACIONES TÉCNICAS | 15 | ELECTRICIDAD | 1505 | ELECTRICIDAD BAJA TENSION | 150504 | CUADROS ELECTRICOS
CUADRO SALA DE COMUNICACIONES | T | INSTALACIONES TÉCNICAS | 15 | ELECTRICIDAD | 1505 | ELECTRICIDAD BAJA TENSION | 150504 | CUADROS ELECTRICOS
CUADRO SECUNDARIO DE SUPERFICIE | T | INSTALACIONES TÉCNICAS | 15 | ELECTRICIDAD | 1505 | ELECTRICIDAD BAJA TENSION | 150504 | CUADROS ELECTRICOS
CUADRO SISTEMA DE CONTROL | T | INSTALACIONES TÉCNICAS | 15 | ELECTRICIDAD | 1505 | ELECTRICIDAD BAJA TENSION | 150504 | CUADROS ELECTRICOS
BATERIA GRUPO ELECTROGENO | T | INSTALACIONES TÉCNICAS | 15 | ELECTRICIDAD | 1505 | ELECTRICIDAD BAJA TENSION | 150505 | GRUPO ELECTROGENO
CONMUTADOR | T | INSTALACIONES TÉCNICAS | 15 | ELECTRICIDAD | 1505 | ELECTRICIDAD BAJA TENSION | 150506 | PROTECCIONES
CONTACTOR | T | INSTALACIONES TÉCNICAS | 15 | ELECTRICIDAD | 1505 | ELECTRICIDAD BAJA TENSION | 150506 | PROTECCIONES
INTERRUPTOR DIFERENCIAL | T | INSTALACIONES TÉCNICAS | 15 | ELECTRICIDAD | 1505 | ELECTRICIDAD BAJA TENSION | 150506 | PROTECCIONES
INTERRUPTOR MAGNETOTERMICO | T | INSTALACIONES TÉCNICAS | 15 | ELECTRICIDAD | 1505 | ELECTRICIDAD BAJA TENSION | 150506 | PROTECCIONES
RELE | T | INSTALACIONES TÉCNICAS | 15 | ELECTRICIDAD | 1505 | ELECTRICIDAD BAJA TENSION | 150506 | PROTECCIONES
SECCIONADOR | T | INSTALACIONES TÉCNICAS | 15 | ELECTRICIDAD | 1505 | ELECTRICIDAD BAJA TENSION | 150506 | PROTECCIONES
BATERIAS SAI | T | INSTALACIONES TÉCNICAS | 15 | ELECTRICIDAD | 1505 | ELECTRICIDAD BAJA TENSION | 150507 | SAI
CARGADOR | T | INSTALACIONES TÉCNICAS | 15 | ELECTRICIDAD | 1506 | EQUIPAMIENTO AUXILIARES | 150601 | CARGADORES DE BATERIA
REGISTRADOR ELECTRICO | T | INSTALACIONES TÉCNICAS | 15 | ELECTRICIDAD | 1507 | EQUIPO DE MEDIDA | 150701 | FIJOS
PINZA AMPERIMETRICA | T | INSTALACIONES TÉCNICAS | 15 | ELECTRICIDAD | 1507 | EQUIPO DE MEDIDA | 150702 | MOVILES
BALIZAS DE APROXIMACION | T | INSTALACIONES TÉCNICAS | 15 | ELECTRICIDAD | 1508 | ILUMINACION | 150801 | BALIZAS
LAMPARA EXTERIOR FAROLA | T | INSTALACIONES TÉCNICAS | 15 | ELECTRICIDAD | 1508 | ILUMINACION | 150802 | LAMPARAS
LUMINARIA | T | INSTALACIONES TÉCNICAS | 15 | ELECTRICIDAD | 1508 | ILUMINACION | 150803 | LUMINARIAS
LUMINARIA DE EMERGENCIAS | T | INSTALACIONES TÉCNICAS | 15 | ELECTRICIDAD | 1508 | ILUMINACION | 150803 | LUMINARIAS
LUMINARIA EXTERIOR | T | INSTALACIONES TÉCNICAS | 15 | ELECTRICIDAD | 1508 | ILUMINACION | 150803 | LUMINARIAS
LUMINARIA INTERIOR | T | INSTALACIONES TÉCNICAS | 15 | ELECTRICIDAD | 1508 | ILUMINACION | 150803 | LUMINARIAS
REFLECTORES DE PISTA | T | INSTALACIONES TÉCNICAS | 15 | ELECTRICIDAD | 1508 | ILUMINACION | 150804 | REFLECTORES
INSTALACION ELECTRICA | T | INSTALACIONES TÉCNICAS | 15 | ELECTRICIDAD | 1509 | OTROS ELEMENTOS
PANEL TECNICO | T | INSTALACIONES TÉCNICAS | 15 | ELECTRICIDAD | 1510 | PANELES TECNICOS
SOPORTE METALICO PARA PANELES | T | INSTALACIONES TÉCNICAS | 15 | ELECTRICIDAD | 1511 | PRODUCCION ENERGIA ELECTRICA | 151101 | ENERGIA SOLAR FOTOVOLTAICA | 15110101 | ELEMENTO DE ESTRUCTURA SOLAR FOTOVOLTAICA
PANEL SOLAR FOTOVOLTAICO | T | INSTALACIONES TÉCNICAS | 15 | ELECTRICIDAD | 1511 | PRODUCCION ENERGIA ELECTRICA | 151101 | ENERGIA SOLAR FOTOVOLTAICA | 15110102 | ELEMENTOS DE PRODUCCION
INVERSOR MONOFASICO | T | INSTALACIONES TÉCNICAS | 15 | ELECTRICIDAD | 1511 | PRODUCCION ENERGIA ELECTRICA | 151101 | ENERGIA SOLAR FOTOVOLTAICA | 15110103 | INVERSOR
INVERSOR TRIFASICO | T | INSTALACIONES TÉCNICAS | 15 | ELECTRICIDAD | 1511 | PRODUCCION ENERGIA ELECTRICA | 151101 | ENERGIA SOLAR FOTOVOLTAICA | 15110103 | INVERSOR
ESTACION METEOROLOGICA | T | INSTALACIONES TÉCNICAS | 15 | ELECTRICIDAD | 1511 | PRODUCCION ENERGIA ELECTRICA | 151101 | ENERGIA SOLAR FOTOVOLTAICA | 15110104 | MEDICION Y CONTROL
CONTENEDOR DE RESIDUOS | T | INSTALACIONES TÉCNICAS | 16 | GESTION DE RESIDUOS | 1601 | TRATAMIENTO DE RESIDUOS | 160101 | CONTENEDORES
GARRAFA DE RESIDUOS | T | INSTALACIONES TÉCNICAS | 16 | GESTION DE RESIDUOS | 1601 | TRATAMIENTO DE RESIDUOS | 160101 | CONTENEDORES
DECANTADOR DE SOLIDOS | T | INSTALACIONES TÉCNICAS | 16 | GESTION DE RESIDUOS | 1601 | TRATAMIENTO DE RESIDUOS | 160102 | DECANTADOR
INSTALACION DE SANEAMIENTO | T | INSTALACIONES TÉCNICAS | 16 | GESTION DE RESIDUOS | 1601 | TRATAMIENTO DE RESIDUOS | 160103 | RESIDUOS LIQUIDOS
SEPARADOR DE AMALGAMA | T | INSTALACIONES TÉCNICAS | 16 | GESTION DE RESIDUOS | 1601 | TRATAMIENTO DE RESIDUOS | 160104 | SEPARADOR DE AMALGAMA
TRITURADORA DE PAPEL | T | INSTALACIONES TÉCNICAS | 16 | GESTION DE RESIDUOS | 1601 | TRATAMIENTO DE RESIDUOS | 160105 | TRITURADORES
PROGRAMADOR DE RIEGO | T | INSTALACIONES TÉCNICAS | 17 | MANTENIMIENTO DE JARDINES | 1701 | CONTROLADORES
AFILADORA DE CUCHILLAS | T | INSTALACIONES TÉCNICAS | 17 | MANTENIMIENTO DE JARDINES | 1702 | HERRAMIENTAS DE JARDINERIA | 170201 | HERRAMIENTAS ELECTRICAS
CORTACESPED | T | INSTALACIONES TÉCNICAS | 17 | MANTENIMIENTO DE JARDINES | 1702 | HERRAMIENTAS DE JARDINERIA | 170202 | HERRAMIENTAS GASOLINA
CORTASETOS | T | INSTALACIONES TÉCNICAS | 17 | MANTENIMIENTO DE JARDINES | 1702 | HERRAMIENTAS DE JARDINERIA | 170202 | HERRAMIENTAS GASOLINA
DESBROZADORA | T | INSTALACIONES TÉCNICAS | 17 | MANTENIMIENTO DE JARDINES | 1702 | HERRAMIENTAS DE JARDINERIA | 170202 | HERRAMIENTAS GASOLINA
MOTOSIERRA | T | INSTALACIONES TÉCNICAS | 17 | MANTENIMIENTO DE JARDINES | 1702 | HERRAMIENTAS DE JARDINERIA | 170202 | HERRAMIENTAS GASOLINA
TRACTOR | T | INSTALACIONES TÉCNICAS | 17 | MANTENIMIENTO DE JARDINES | 1702 | HERRAMIENTAS DE JARDINERIA | 170202 | HERRAMIENTAS GASOLINA
FUMIGADORA | T | INSTALACIONES TÉCNICAS | 17 | MANTENIMIENTO DE JARDINES | 1702 | HERRAMIENTAS DE JARDINERIA | 170203 | HERRAMIENTAS MANUALES
TIJERAS CORTASETOS | T | INSTALACIONES TÉCNICAS | 17 | MANTENIMIENTO DE JARDINES | 1702 | HERRAMIENTAS DE JARDINERIA | 170203 | HERRAMIENTAS MANUALES
ATORNILLADOR ELECTRICO | T | INSTALACIONES TÉCNICAS | 18 | MANTENIMIENTO GENERAL | 1801 | HERRAMIENTAS ALBAÑILERIA | 180101 | HERRAMIENTAS ELECTRICAS
NIVEL LASER | T | INSTALACIONES TÉCNICAS | 18 | MANTENIMIENTO GENERAL | 1801 | HERRAMIENTAS ALBAÑILERIA | 180101 | HERRAMIENTAS ELECTRICAS
CORTADOR DE AZULEJOS | T | INSTALACIONES TÉCNICAS | 18 | MANTENIMIENTO GENERAL | 1801 | HERRAMIENTAS ALBAÑILERIA | 180102 | HERRAMIENTAS MANUALES
CUBETA Y CARRETILLA | T | INSTALACIONES TÉCNICAS | 18 | MANTENIMIENTO GENERAL | 1801 | HERRAMIENTAS ALBAÑILERIA | 180102 | HERRAMIENTAS MANUALES
CEPILLO | T | INSTALACIONES TÉCNICAS | 18 | MANTENIMIENTO GENERAL | 1802 | HERRAMIENTAS DE TALLER | 180201 | CEPILLO ELECTRICO
CEPILLO ELECTRICO | T | INSTALACIONES TÉCNICAS | 18 | MANTENIMIENTO GENERAL | 1802 | HERRAMIENTAS DE TALLER | 180201 | CEPILLO ELECTRICO
REGISTRADOR DE TEMPERATURA | T | INSTALACIONES TÉCNICAS | 18 | MANTENIMIENTO GENERAL | 1802 | HERRAMIENTAS DE TALLER | 180202 | EQUIPOS DE MEDIDA TEMPERATURA
SOLDADOR | T | INSTALACIONES TÉCNICAS | 18 | MANTENIMIENTO GENERAL | 1802 | HERRAMIENTAS DE TALLER | 180203 | EQUIPOS DE SOLDADURA
ESCUADRADORA | T | INSTALACIONES TÉCNICAS | 18 | MANTENIMIENTO GENERAL | 1802 | HERRAMIENTAS DE TALLER | 180204 | ESCUADRADORA
ESMERILADORA | T | INSTALACIONES TÉCNICAS | 18 | MANTENIMIENTO GENERAL | 1802 | HERRAMIENTAS DE TALLER | 180205 | ESMERILADORA
EXTRACTOR DE HUMOS | T | INSTALACIONES TÉCNICAS | 18 | MANTENIMIENTO GENERAL | 1802 | HERRAMIENTAS DE TALLER | 180206 | EXTRACTORES
FRESADORA UNIVERSAL | T | INSTALACIONES TÉCNICAS | 18 | MANTENIMIENTO GENERAL | 1802 | HERRAMIENTAS DE TALLER | 180207 | FRESADORAS
FRESADORA VERTICAL | T | INSTALACIONES TÉCNICAS | 18 | MANTENIMIENTO GENERAL | 1802 | HERRAMIENTAS DE TALLER | 180207 | FRESADORAS
IMPRESORA 3D | T | INSTALACIONES TÉCNICAS | 18 | MANTENIMIENTO GENERAL | 1802 | HERRAMIENTAS DE TALLER | 180208 | IMPRESORAS 3D
LIJADORA | T | INSTALACIONES TÉCNICAS | 18 | MANTENIMIENTO GENERAL | 1802 | HERRAMIENTAS DE TALLER | 180209 | LIJADORAS
PLEGADORA HIDRAULICA | T | INSTALACIONES TÉCNICAS | 18 | MANTENIMIENTO GENERAL | 1802 | HERRAMIENTAS DE TALLER | 180210 | PLEGADORAS
PLEGADORA MECANICA | T | INSTALACIONES TÉCNICAS | 18 | MANTENIMIENTO GENERAL | 1802 | HERRAMIENTAS DE TALLER | 180210 | PLEGADORAS
PRENSA HIDRAULICA | T | INSTALACIONES TÉCNICAS | 18 | MANTENIMIENTO GENERAL | 1802 | HERRAMIENTAS DE TALLER | 180211 | PRENSAS
PRENSA NEUMATICA | T | INSTALACIONES TÉCNICAS | 18 | MANTENIMIENTO GENERAL | 1802 | HERRAMIENTAS DE TALLER | 180211 | PRENSAS
PRENSA TORNILLO | T | INSTALACIONES TÉCNICAS | 18 | MANTENIMIENTO GENERAL | 1802 | HERRAMIENTAS DE TALLER | 180211 | PRENSAS
SIERRA | T | INSTALACIONES TÉCNICAS | 18 | MANTENIMIENTO GENERAL | 1802 | HERRAMIENTAS DE TALLER | 180212 | SIERRAS
SIERRA DE CALAR | T | INSTALACIONES TÉCNICAS | 18 | MANTENIMIENTO GENERAL | 1802 | HERRAMIENTAS DE TALLER | 180212 | SIERRAS
SIERRA DE CINTA | T | INSTALACIONES TÉCNICAS | 18 | MANTENIMIENTO GENERAL | 1802 | HERRAMIENTAS DE TALLER | 180212 | SIERRAS
SIERRA DE CIRCULAR | T | INSTALACIONES TÉCNICAS | 18 | MANTENIMIENTO GENERAL | 1802 | HERRAMIENTAS DE TALLER | 180212 | SIERRAS
TALADRO DE COLUMNA | T | INSTALACIONES TÉCNICAS | 18 | MANTENIMIENTO GENERAL | 1802 | HERRAMIENTAS DE TALLER | 180213 | TALADROS DE COLUMNA
TROQUELADORA | T | INSTALACIONES TÉCNICAS | 18 | MANTENIMIENTO GENERAL | 1802 | HERRAMIENTAS DE TALLER | 180214 | TROQUELADORA
AMOLADORA | T | INSTALACIONES TÉCNICAS | 18 | MANTENIMIENTO GENERAL | 1803 | HERRAMIENTAS DE USO GENERAL | 180301 | AMOLADORAS
COMPROBADOR DE DIFERENCIALES | T | INSTALACIONES TÉCNICAS | 18 | MANTENIMIENTO GENERAL | 1803 | HERRAMIENTAS DE USO GENERAL | 180302 | COMPROBADOR DE DIFERENCIALES
CONTENEDOR | T | INSTALACIONES TÉCNICAS | 18 | MANTENIMIENTO GENERAL | 1803 | HERRAMIENTAS DE USO GENERAL | 180303 | CONTENEDORES
DETECTOR DE METALES | T | INSTALACIONES TÉCNICAS | 18 | MANTENIMIENTO GENERAL | 1803 | HERRAMIENTAS DE USO GENERAL | 180304 | DETECTORES DE METALES
MEDIDOR LASER DE DISTANCIA | T | INSTALACIONES TÉCNICAS | 18 | MANTENIMIENTO GENERAL | 1803 | HERRAMIENTAS DE USO GENERAL | 180305 | EQUIPOS DE MEDIDA | 18030501 | MEDIDOR LASER
METRO | T | INSTALACIONES TÉCNICAS | 18 | MANTENIMIENTO GENERAL | 1803 | HERRAMIENTAS DE USO GENERAL | 180305 | EQUIPOS DE MEDIDA
BASCULA INDUSTRIAL | T | INSTALACIONES TÉCNICAS | 18 | MANTENIMIENTO GENERAL | 1803 | HERRAMIENTAS DE USO GENERAL | 180305 | EQUIPOS DE MEDIDA
PISTOLA DE AIRE CALIENTE | T | INSTALACIONES TÉCNICAS | 18 | MANTENIMIENTO GENERAL | 1803 | HERRAMIENTAS DE USO GENERAL | 180306 | PISTOLAS DE AIRE CALIENTE
TALADRO | T | INSTALACIONES TÉCNICAS | 18 | MANTENIMIENTO GENERAL | 1803 | HERRAMIENTAS DE USO GENERAL | 180307 | TALADROS
HERRAMIENTAS DE MANTENIMIENTO | T | INSTALACIONES TÉCNICAS | 18 | MANTENIMIENTO GENERAL | 1803 | HERRAMIENTAS DE USO GENERAL
APILADORA | T | INSTALACIONES TÉCNICAS | 18 | MANTENIMIENTO GENERAL | 1804 | MAQUINARIA DE TRANSPORTE | 180401 | APILADORES
CARRETILLA ELEVADORA | T | INSTALACIONES TÉCNICAS | 18 | MANTENIMIENTO GENERAL | 1804 | MAQUINARIA DE TRANSPORTE | 180402 | CARRETILLAS ELEVADORAS
CARRO DE TRANSPORTE | T | INSTALACIONES TÉCNICAS | 18 | MANTENIMIENTO GENERAL | 1804 | MAQUINARIA DE TRANSPORTE | 180403 | CARRITOS
TRANSPALETA | T | INSTALACIONES TÉCNICAS | 18 | MANTENIMIENTO GENERAL | 1804 | MAQUINARIA DE TRANSPORTE | 180404 | TRANSPALETAS
PANEL SOLAR TERMICO | T | INSTALACIONES TÉCNICAS | 18 | MANTENIMIENTO GENERAL | 1805 | PRODUCCION AGUA CALIENTE
INSTALACION DE CARPINTERIA | T | INSTALACIONES TÉCNICAS | 19 | OBRAS Y REFORMAS | 1901 | CARPINTERIA
URBANIZACION - CERRAMIENTOS CONTORNO EXTERIOR | T | INSTALACIONES TÉCNICAS | 19 | OBRAS Y REFORMAS | 1902 | CERRAMIENTOS EXTERIORES | 190201 | CONTORNO EXTERIOR
CUBIERTAS Y TEJADOS | T | INSTALACIONES TÉCNICAS | 19 | OBRAS Y REFORMAS | 1902 | CERRAMIENTOS EXTERIORES | 190202 | CUBIERTA
PUERTA EXTERIOR | T | INSTALACIONES TÉCNICAS | 19 | OBRAS Y REFORMAS | 1902 | CERRAMIENTOS EXTERIORES | 190203 | PUERTAS
VENTANALES | T | INSTALACIONES TÉCNICAS | 19 | OBRAS Y REFORMAS | 1902 | CERRAMIENTOS EXTERIORES | 190204 | VENTANAS
VENTANAS | T | INSTALACIONES TÉCNICAS | 19 | OBRAS Y REFORMAS | 1902 | CERRAMIENTOS EXTERIORES | 190204 | VENTANAS
PUERTA AUTOMATICA | T | INSTALACIONES TÉCNICAS | 19 | OBRAS Y REFORMAS | 1903 | CERRAMIENTOS INTERIORES | 190301 | PUERTAS
PUERTA EMPLOMADA | T | INSTALACIONES TÉCNICAS | 19 | OBRAS Y REFORMAS | 1903 | CERRAMIENTOS INTERIORES | 190301 | PUERTAS
PUERTA INTERIOR | T | INSTALACIONES TÉCNICAS | 19 | OBRAS Y REFORMAS | 1903 | CERRAMIENTOS INTERIORES | 190301 | PUERTAS
INSTALACION FONTANERIA | T | INSTALACIONES TÉCNICAS | 19 | OBRAS Y REFORMAS | 1904 | FONTANERIA
COMPACTADORA | T | INSTALACIONES TÉCNICAS | 19 | OBRAS Y REFORMAS | 1905 | MAQUINARIA LIGERA
HORMIGONERA | T | INSTALACIONES TÉCNICAS | 19 | OBRAS Y REFORMAS | 1906 | MAQUINARIA PESADA
INSTALACION DE ELEMENTOS CONSTRUCTIVOS | T | INSTALACIONES TÉCNICAS | 19 | OBRAS Y REFORMAS | 1907 | SUELOS
ACCESORIOS DE COCINA | T | INSTALACIONES TÉCNICAS | 20 | PROCESADO DE ALIMENTOS | 2001 | ACCESORIOS
ABATIDOR | T | INSTALACIONES TÉCNICAS | 20 | PROCESADO DE ALIMENTOS | 2002 | MAQUINARIA DE COCINA | 200201 | ABATIDORES
ABRELATAS ELECTRICO | T | INSTALACIONES TÉCNICAS | 20 | PROCESADO DE ALIMENTOS | 2002 | MAQUINARIA DE COCINA | 200202 | ABRELATAS ELECTRICO
BATIDORA | T | INSTALACIONES TÉCNICAS | 20 | PROCESADO DE ALIMENTOS | 2002 | MAQUINARIA DE COCINA | 200203 | BATIDORAS
HORNILLO A GAS | T | INSTALACIONES TÉCNICAS | 20 | PROCESADO DE ALIMENTOS | 2002 | MAQUINARIA DE COCINA | 200204 | BLOQUES DE COCCION
HORNILLO ELECTRICO | T | INSTALACIONES TÉCNICAS | 20 | PROCESADO DE ALIMENTOS | 2002 | MAQUINARIA DE COCINA | 200204 | BLOQUES DE COCCION
VITROCERAMICA | T | INSTALACIONES TÉCNICAS | 20 | PROCESADO DE ALIMENTOS | 2002 | MAQUINARIA DE COCINA | 200204 | BLOQUES DE COCCION
TERMO ALIMENTICIO | T | INSTALACIONES TÉCNICAS | 20 | PROCESADO DE ALIMENTOS | 2002 | MAQUINARIA DE COCINA | 200205 | CALIENTA LIQUIDOS
CALIENTA PLATOS | T | INSTALACIONES TÉCNICAS | 20 | PROCESADO DE ALIMENTOS | 2002 | MAQUINARIA DE COCINA | 200206 | CALIENTAPLATOS
CINTA DE EMPLATADO | T | INSTALACIONES TÉCNICAS | 20 | PROCESADO DE ALIMENTOS | 2002 | MAQUINARIA DE COCINA | 200207 | CINTAS DE EMPLATADO
CORTADORA DE VERDURAS | T | INSTALACIONES TÉCNICAS | 20 | PROCESADO DE ALIMENTOS | 2002 | MAQUINARIA DE COCINA | 200208 | CORTADORAS DE VERDURA
CORTADORA DE FIAMBRE | T | INSTALACIONES TÉCNICAS | 20 | PROCESADO DE ALIMENTOS | 2002 | MAQUINARIA DE COCINA | 200209 | CORTADORES DE FIAMBRE
FREIDORA | T | INSTALACIONES TÉCNICAS | 20 | PROCESADO DE ALIMENTOS | 2002 | MAQUINARIA DE COCINA | 200210 | FREIDORAS
FREIDORA ELECTRICA | T | INSTALACIONES TÉCNICAS | 20 | PROCESADO DE ALIMENTOS | 2002 | MAQUINARIA DE COCINA | 200210 | FREIDORAS
HORNO COCINA | T | INSTALACIONES TÉCNICAS | 20 | PROCESADO DE ALIMENTOS | 2002 | MAQUINARIA DE COCINA | 200211 | HORNOS
LAVACACEROLAS | T | INSTALACIONES TÉCNICAS | 20 | PROCESADO DE ALIMENTOS | 2002 | MAQUINARIA DE COCINA | 200212 | LAVACACEROLAS
LAVAVAJILLAS | T | INSTALACIONES TÉCNICAS | 20 | PROCESADO DE ALIMENTOS | 2002 | MAQUINARIA DE COCINA | 200213 | LAVAVAJILLAS
LAVAVERDURAS | T | INSTALACIONES TÉCNICAS | 20 | PROCESADO DE ALIMENTOS | 2002 | MAQUINARIA DE COCINA | 200214 | LAVAVERDURAS
MARMITA A GAS | T | INSTALACIONES TÉCNICAS | 20 | PROCESADO DE ALIMENTOS | 2002 | MAQUINARIA DE COCINA | 200215 | MARMITAS
MICROONDAS | T | INSTALACIONES TÉCNICAS | 20 | PROCESADO DE ALIMENTOS | 2002 | MAQUINARIA DE COCINA | 200216 | MICROONDAS
PELAPATATAS | T | INSTALACIONES TÉCNICAS | 20 | PROCESADO DE ALIMENTOS | 2002 | MAQUINARIA DE COCINA | 200217 | PELAVERDURAS
PICADORA DE CARNE | T | INSTALACIONES TÉCNICAS | 20 | PROCESADO DE ALIMENTOS | 2002 | MAQUINARIA DE COCINA | 200218 | PICADORAS
PLANCHA | T | INSTALACIONES TÉCNICAS | 20 | PROCESADO DE ALIMENTOS | 2002 | MAQUINARIA DE COCINA | 200219 | PLANCHAS
PLANCHA FRY-TOP | T | INSTALACIONES TÉCNICAS | 20 | PROCESADO DE ALIMENTOS | 2002 | MAQUINARIA DE COCINA | 200219 | PLANCHAS
SARTEN BASCULANTE | T | INSTALACIONES TÉCNICAS | 20 | PROCESADO DE ALIMENTOS | 2002 | MAQUINARIA DE COCINA | 200220 | SARTENES BASCULANTES
TREN DE LAVADO MENAJE COCINA | T | INSTALACIONES TÉCNICAS | 20 | PROCESADO DE ALIMENTOS | 2002 | MAQUINARIA DE COCINA | 200221 | TREN DE LAVADO DE PLATOS
MAQUINARIA DE COCINA | T | INSTALACIONES TÉCNICAS | 20 | PROCESADO DE ALIMENTOS | 2002 | MAQUINARIA DE COCINA
ELEMENTO NEUTRO COCINA | T | INSTALACIONES TÉCNICAS | 20 | PROCESADO DE ALIMENTOS | 2003 | MOBILIARIO
PRENSA TERMICA | T | INSTALACIONES TÉCNICAS | 21 | PROCESADO DE TEXTILES | 2101 | MAQUINARIA DE LAVANDERIA | 210101 | ETIQUETADO
LAVADORA DOMESTICA | T | INSTALACIONES TÉCNICAS | 21 | PROCESADO DE TEXTILES | 2101 | MAQUINARIA DE LAVANDERIA | 210102 | LAVADO
LAVADORA INDUSTRIAL | T | INSTALACIONES TÉCNICAS | 21 | PROCESADO DE TEXTILES | 2101 | MAQUINARIA DE LAVANDERIA | 210102 | LAVADO
TUNEL DE LAVADO | T | INSTALACIONES TÉCNICAS | 21 | PROCESADO DE TEXTILES | 2101 | MAQUINARIA DE LAVANDERIA | 210102 | LAVADO
MAQUINA DE COSER | T | INSTALACIONES TÉCNICAS | 21 | PROCESADO DE TEXTILES | 2101 | MAQUINARIA DE LAVANDERIA | 210103 | MAQUINAS DE COSER
CALANDRA | T | INSTALACIONES TÉCNICAS | 21 | PROCESADO DE TEXTILES | 2101 | MAQUINARIA DE LAVANDERIA | 210104 | PLANCHADO
MANIQUI PARA PLANCHADO | T | INSTALACIONES TÉCNICAS | 21 | PROCESADO DE TEXTILES | 2101 | MAQUINARIA DE LAVANDERIA | 210104 | PLANCHADO
MAQUINA PARA PLANCHADO | T | INSTALACIONES TÉCNICAS | 21 | PROCESADO DE TEXTILES | 2101 | MAQUINARIA DE LAVANDERIA | 210104 | PLANCHADO
CENTRIFUGADORA DOMESTICA | T | INSTALACIONES TÉCNICAS | 21 | PROCESADO DE TEXTILES | 2101 | MAQUINARIA DE LAVANDERIA | 210105 | SECADO
CENTRIFUGADORA INDUSTRIAL | T | INSTALACIONES TÉCNICAS | 21 | PROCESADO DE TEXTILES | 2101 | MAQUINARIA DE LAVANDERIA | 210105 | SECADO
SECADORA DOMESTICA | T | INSTALACIONES TÉCNICAS | 21 | PROCESADO DE TEXTILES | 2101 | MAQUINARIA DE LAVANDERIA | 210105 | SECADO
SECADORA INDUSTRIAL | T | INSTALACIONES TÉCNICAS | 21 | PROCESADO DE TEXTILES | 2101 | MAQUINARIA DE LAVANDERIA | 210105 | SECADO
SECADORA ROPA | T | INSTALACIONES TÉCNICAS | 21 | PROCESADO DE TEXTILES | 2101 | MAQUINARIA DE LAVANDERIA | 210105 | SECADO
TUNEL DE SECADO DE ROPA | T | INSTALACIONES TÉCNICAS | 21 | PROCESADO DE TEXTILES | 2101 | MAQUINARIA DE LAVANDERIA | 210105 | SECADO
EQUIPOS LAVANDERIA CENTRALIZADA | T | INSTALACIONES TÉCNICAS | 21 | PROCESADO DE TEXTILES | 2101 | MAQUINARIA DE LAVANDERIA
CONTADOR AGUA CALIENTE | T | INSTALACIONES TÉCNICAS | 22 | REGULACION Y CONTROL DE FLUIDOS | 2201 | CONTADORES
CONTADOR DE AGUA FRIA | T | INSTALACIONES TÉCNICAS | 22 | REGULACION Y CONTROL DE FLUIDOS | 2201 | CONTADORES
CONTADOR DE GAS | T | INSTALACIONES TÉCNICAS | 22 | REGULACION Y CONTROL DE FLUIDOS | 2201 | CONTADORES
MANOMETRO | T | INSTALACIONES TÉCNICAS | 22 | REGULACION Y CONTROL DE FLUIDOS | 2202 | CONTROLADORES | 220202 | EQUIPOS DE MEDIDA PRESION
REGULADOR DE GAS | T | INSTALACIONES TÉCNICAS | 22 | REGULACION Y CONTROL DE FLUIDOS | 2202 | CONTROLADORES
CUADRO DE GASES EN ZONA | T | INSTALACIONES TÉCNICAS | 22 | REGULACION Y CONTROL DE FLUIDOS | 2203 | CUADROS | 220301 | CUADROS DE GASES
CUADRO DE VACIO | T | INSTALACIONES TÉCNICAS | 22 | REGULACION Y CONTROL DE FLUIDOS | 2203 | CUADROS | 220302 | CUADROS DE VACIO
SISTEMA DE DETECCION DE FUGAS (GAS NATURAL) | T | INSTALACIONES TÉCNICAS | 22 | REGULACION Y CONTROL DE FLUIDOS | 2204 | ELEMENTOS DE SEGURIDAD
REGULADORA DE PRESION (SISTEMA DE GASES MEDICINALES) | T | INSTALACIONES TÉCNICAS | 22 | REGULACION Y CONTROL DE FLUIDOS | 2205 | REGULADORES DE PRESION
DEPOSITO DE EXPANSION | T | INSTALACIONES TÉCNICAS | 22 | REGULACION Y CONTROL DE FLUIDOS | 2206 | SISTEMAS DE SEGURIDAD | 220601 | DEPOSITOS DE EXPANSION
VASO DE EXPANSION | T | INSTALACIONES TÉCNICAS | 22 | REGULACION Y CONTROL DE FLUIDOS | 2206 | SISTEMAS DE SEGURIDAD | 220602 | VASOS DE EXPANSION
VALVULA | T | INSTALACIONES TÉCNICAS | 22 | REGULACION Y CONTROL DE FLUIDOS | 2207 | VALVULAS
ARQUETAS | T | INSTALACIONES TÉCNICAS | 23 | SISTEMA DE SANEAMIENTO | 2301 | TRANSPORTE DE VERTIDOS | 230101 | RED DE EVACUACION AGUAS RESIDUALES Y PLUVIALES
RED DE EVACUACION DE AGUA PLUVIALES | T | INSTALACIONES TÉCNICAS | 23 | SISTEMA DE SANEAMIENTO | 2301 | TRANSPORTE DE VERTIDOS | 230101 | RED DE EVACUACION AGUAS RESIDUALES Y PLUVIALES
RED DE SANEAMIENTO | T | INSTALACIONES TÉCNICAS | 23 | SISTEMA DE SANEAMIENTO | 2301 | TRANSPORTE DE VERTIDOS | 230101 | RED DE EVACUACION AGUAS RESIDUALES Y PLUVIALES
REJILLAS DE SUMIDEROS | T | INSTALACIONES TÉCNICAS | 23 | SISTEMA DE SANEAMIENTO | 2301 | TRANSPORTE DE VERTIDOS | 230101 | RED DE EVACUACION AGUAS RESIDUALES Y PLUVIALES
CENTRAL ALARMA | T | INSTALACIONES TÉCNICAS | 24 | SISTEMAS DE SEGURIDAD | 2401 | ALARMAS
CENTRAL ALARMA CO2 | T | INSTALACIONES TÉCNICAS | 24 | SISTEMAS DE SEGURIDAD | 2402 | CENTRALES | 240201 | CENTRALES DE ALARMAS
CENTRAL ALARMA GAS NATURAL | T | INSTALACIONES TÉCNICAS | 24 | SISTEMAS DE SEGURIDAD | 2402 | CENTRALES | 240201 | CENTRALES DE ALARMAS
PANEL DE CONTROL | T | INSTALACIONES TÉCNICAS | 24 | SISTEMAS DE SEGURIDAD | 2403 | PROTECCION FRENTE A RIESGOS HUMANOS | 240301 | ANTIINTRUSION | 24030101 | DISPOSITIVOS ANTIINTRUSION
CONTACTOS MAGNETICOS | T | INSTALACIONES TÉCNICAS | 24 | SISTEMAS DE SEGURIDAD | 2403 | PROTECCION FRENTE A RIESGOS HUMANOS | 240301 | ANTIINTRUSION
DETECTOR VOLUMETRICOS | T | INSTALACIONES TÉCNICAS | 24 | SISTEMAS DE SEGURIDAD | 2403 | PROTECCION FRENTE A RIESGOS HUMANOS | 240301 | ANTIINTRUSION
LICENCIAS | T | INSTALACIONES TÉCNICAS | 24 | SISTEMAS DE SEGURIDAD | 2403 | PROTECCION FRENTE A RIESGOS HUMANOS | 240301 | ANTIINTRUSION
MODULO DE COMUNICACIONES | T | INSTALACIONES TÉCNICAS | 24 | SISTEMAS DE SEGURIDAD | 2403 | PROTECCION FRENTE A RIESGOS HUMANOS | 240301 | ANTIINTRUSION
PULSADOR ALARMA ANTIPANICO | T | INSTALACIONES TÉCNICAS | 24 | SISTEMAS DE SEGURIDAD | 2403 | PROTECCION FRENTE A RIESGOS HUMANOS | 240301 | ANTIINTRUSION
CONSOLA DE CONTROL | T | INSTALACIONES TÉCNICAS | 24 | SISTEMAS DE SEGURIDAD | 2403 | PROTECCION FRENTE A RIESGOS HUMANOS | 240302 | CIRCUITO CERRADO DE TV | 24030201 | EQUIPOS PRINCIPALES
PUESTO DE TRABAJO DE CONTROL | T | INSTALACIONES TÉCNICAS | 24 | SISTEMAS DE SEGURIDAD | 2403 | PROTECCION FRENTE A RIESGOS HUMANOS | 240302 | CIRCUITO CERRADO DE TV | 24030201 | EQUIPOS PRINCIPALES
VIDEOGRABADOR | T | INSTALACIONES TÉCNICAS | 24 | SISTEMAS DE SEGURIDAD | 2403 | PROTECCION FRENTE A RIESGOS HUMANOS | 240302 | CIRCUITO CERRADO DE TV | 24030201 | EQUIPOS PRINCIPALES
VIDEOGRABADOR ANALOGICO | T | INSTALACIONES TÉCNICAS | 24 | SISTEMAS DE SEGURIDAD | 2403 | PROTECCION FRENTE A RIESGOS HUMANOS | 240302 | CIRCUITO CERRADO DE TV | 24030201 | EQUIPOS PRINCIPALES
VIDEOGRABADOR IP | T | INSTALACIONES TÉCNICAS | 24 | SISTEMAS DE SEGURIDAD | 2403 | PROTECCION FRENTE A RIESGOS HUMANOS | 240302 | CIRCUITO CERRADO DE TV | 24030201 | EQUIPOS PRINCIPALES
CAMARA VIGILANCIA | T | INSTALACIONES TÉCNICAS | 24 | SISTEMAS DE SEGURIDAD | 2403 | PROTECCION FRENTE A RIESGOS HUMANOS | 240302 | CIRCUITO CERRADO DE TV | 24030202 | EQUIPOS TERMINALES
DECODIFICADOR A/D | T | INSTALACIONES TÉCNICAS | 24 | SISTEMAS DE SEGURIDAD | 2403 | PROTECCION FRENTE A RIESGOS HUMANOS | 240302 | CIRCUITO CERRADO DE TV | 24030202 | EQUIPOS TERMINALES
CONTROLADORA CCAA | T | INSTALACIONES TÉCNICAS | 24 | SISTEMAS DE SEGURIDAD | 2403 | PROTECCION FRENTE A RIESGOS HUMANOS | 240303 | CONTROL DE ACCESOS | 24030301 | CONTROL DE ACCESO EDIFICIO
LECTOR BIOMETRICO | T | INSTALACIONES TÉCNICAS | 24 | SISTEMAS DE SEGURIDAD | 2403 | PROTECCION FRENTE A RIESGOS HUMANOS | 240303 | CONTROL DE ACCESOS | 24030301 | CONTROL DE ACCESO EDIFICIO
LECTOR TARJETA CCAA | T | INSTALACIONES TÉCNICAS | 24 | SISTEMAS DE SEGURIDAD | 2403 | PROTECCION FRENTE A RIESGOS HUMANOS | 240303 | CONTROL DE ACCESOS | 24030301 | CONTROL DE ACCESO EDIFICIO
BARRERA AUTOMATICA DE ACCESO | T | INSTALACIONES TÉCNICAS | 24 | SISTEMAS DE SEGURIDAD | 2403 | PROTECCION FRENTE A RIESGOS HUMANOS | 240303 | CONTROL DE ACCESOS | 24030302 | CONTROL DE ACCESO PARKING
CERRADURA ELECTRONICA | T | INSTALACIONES TÉCNICAS | 24 | SISTEMAS DE SEGURIDAD | 2403 | PROTECCION FRENTE A RIESGOS HUMANOS | 240303 | CONTROL DE ACCESOS
CIERRAPUERTA AEREO | T | INSTALACIONES TÉCNICAS | 24 | SISTEMAS DE SEGURIDAD | 2403 | PROTECCION FRENTE A RIESGOS HUMANOS | 240303 | CONTROL DE ACCESOS
LECTOR BIOMETRICO DE HUELLA | T | INSTALACIONES TÉCNICAS | 24 | SISTEMAS DE SEGURIDAD | 2403 | PROTECCION FRENTE A RIESGOS HUMANOS | 240303 | CONTROL DE ACCESOS
PANEL ACCESOS PUERTA | T | INSTALACIONES TÉCNICAS | 24 | SISTEMAS DE SEGURIDAD | 2403 | PROTECCION FRENTE A RIESGOS HUMANOS | 240303 | CONTROL DE ACCESOS
PULSADOR | T | INSTALACIONES TÉCNICAS | 24 | SISTEMAS DE SEGURIDAD | 2403 | PROTECCION FRENTE A RIESGOS HUMANOS | 240303 | CONTROL DE ACCESOS
SOFTWARE DE GESTION DE CONTROL DE ACCESOS | T | INSTALACIONES TÉCNICAS | 24 | SISTEMAS DE SEGURIDAD | 2403 | PROTECCION FRENTE A RIESGOS HUMANOS | 240303 | CONTROL DE ACCESOS
TARJETAS DE ACCESO | T | INSTALACIONES TÉCNICAS | 24 | SISTEMAS DE SEGURIDAD | 2403 | PROTECCION FRENTE A RIESGOS HUMANOS | 240303 | CONTROL DE ACCESOS
CENTRAL DE CONTROL Y SERVIDOR CENTRAL | T | INSTALACIONES TÉCNICAS | 24 | SISTEMAS DE SEGURIDAD | 2403 | PROTECCION FRENTE A RIESGOS HUMANOS | 240304 | GESTION DEL APARCAMIENTO
EXPENDEDOR TICKETS | T | INSTALACIONES TÉCNICAS | 24 | SISTEMAS DE SEGURIDAD | 2403 | PROTECCION FRENTE A RIESGOS HUMANOS | 240304 | GESTION DEL APARCAMIENTO
SIRENA | T | INSTALACIONES TÉCNICAS | 24 | SISTEMAS DE SEGURIDAD | 2403 | PROTECCION FRENTE A RIESGOS HUMANOS | 240305 | INTRUSISMO Y ALARMA
CONSOLA PUESTO CONTROL | T | INSTALACIONES TÉCNICAS | 24 | SISTEMAS DE SEGURIDAD | 2403 | PROTECCION FRENTE A RIESGOS HUMANOS | 240306 | VIDEOVIGILANCIA
HARDWARE | T | INSTALACIONES TÉCNICAS | 24 | SISTEMAS DE SEGURIDAD | 2403 | PROTECCION FRENTE A RIESGOS HUMANOS | 240306 | VIDEOVIGILANCIA
INSTALACION SEGURIDAD | T | INSTALACIONES TÉCNICAS | 24 | SISTEMAS DE SEGURIDAD | 2403 | PROTECCION FRENTE A RIESGOS HUMANOS | 240306 | VIDEOVIGILANCIA
INSTALACION SISTEMA DE VIDEOVIGILANCIA | T | INSTALACIONES TÉCNICAS | 24 | SISTEMAS DE SEGURIDAD | 2403 | PROTECCION FRENTE A RIESGOS HUMANOS | 240306 | VIDEOVIGILANCIA
BOTON DE PARADA DE EMERGENCIA | T | INSTALACIONES TÉCNICAS | 24 | SISTEMAS DE SEGURIDAD | 2403 | PROTECCION FRENTE A RIESGOS HUMANOS
PROTECCION CONTRA IMPACTOS | T | INSTALACIONES TÉCNICAS | 24 | SISTEMAS DE SEGURIDAD | 2403 | PROTECCION FRENTE A RIESGOS HUMANOS
AMPLIFICADOR ETAPA MEGAFONIA | T | INSTALACIONES TÉCNICAS | 24 | SISTEMAS DE SEGURIDAD | 2404 | PROTECCION FRENTE AL FUEGO Y SUS EFECTOS | 240401 | MEGAFONIA DE EMERGENCIA
BATERIA | T | INSTALACIONES TÉCNICAS | 24 | SISTEMAS DE SEGURIDAD | 2404 | PROTECCION FRENTE AL FUEGO Y SUS EFECTOS | 240401 | MEGAFONIA DE EMERGENCIA
CONTROLADORES DE SISTEMA | T | INSTALACIONES TÉCNICAS | 24 | SISTEMAS DE SEGURIDAD | 2404 | PROTECCION FRENTE AL FUEGO Y SUS EFECTOS | 240401 | MEGAFONIA DE EMERGENCIA
FUENTE DE ALIMENTACION | T | INSTALACIONES TÉCNICAS | 24 | SISTEMAS DE SEGURIDAD | 2404 | PROTECCION FRENTE AL FUEGO Y SUS EFECTOS | 240401 | MEGAFONIA DE EMERGENCIA
UNIDAD DE CONTROL CENTRAL | T | INSTALACIONES TÉCNICAS | 24 | SISTEMAS DE SEGURIDAD | 2404 | PROTECCION FRENTE AL FUEGO Y SUS EFECTOS | 240401 | MEGAFONIA DE EMERGENCIA
ALJIBE / DEPOSITO DE PCI | T | INSTALACIONES TÉCNICAS | 24 | SISTEMAS DE SEGURIDAD | 2404 | PROTECCION FRENTE AL FUEGO Y SUS EFECTOS | 240402 | RED DE ABASTECIMIENTO Y DISTRIBUCION PCI
BOYA DE NIVEL | T | INSTALACIONES TÉCNICAS | 24 | SISTEMAS DE SEGURIDAD | 2404 | PROTECCION FRENTE AL FUEGO Y SUS EFECTOS | 240402 | RED DE ABASTECIMIENTO Y DISTRIBUCION PCI
CONTADOR DE AGUA PCI | T | INSTALACIONES TÉCNICAS | 24 | SISTEMAS DE SEGURIDAD | 2404 | PROTECCION FRENTE AL FUEGO Y SUS EFECTOS | 240402 | RED DE ABASTECIMIENTO Y DISTRIBUCION PCI
EQUIPO DE BOMBEO PCI | T | INSTALACIONES TÉCNICAS | 24 | SISTEMAS DE SEGURIDAD | 2404 | PROTECCION FRENTE AL FUEGO Y SUS EFECTOS | 240402 | RED DE ABASTECIMIENTO Y DISTRIBUCION PCI
PRESOSTATO | T | INSTALACIONES TÉCNICAS | 24 | SISTEMAS DE SEGURIDAD | 2404 | PROTECCION FRENTE AL FUEGO Y SUS EFECTOS | 240402 | RED DE ABASTECIMIENTO Y DISTRIBUCION PCI
TUBERIA DE ACERO RED BIES | T | INSTALACIONES TÉCNICAS | 24 | SISTEMAS DE SEGURIDAD | 2404 | PROTECCION FRENTE AL FUEGO Y SUS EFECTOS | 240402 | RED DE ABASTECIMIENTO Y DISTRIBUCION PCI
TUBERIA DE ACERO RED BIES | T | INSTALACIONES TÉCNICAS | 24 | SISTEMAS DE SEGURIDAD | 2404 | PROTECCION FRENTE AL FUEGO Y SUS EFECTOS | 240402 | RED DE ABASTECIMIENTO Y DISTRIBUCION PCI
CUADRO DE GRUPO DE PRESION PCI | T | INSTALACIONES TÉCNICAS | 24 | SISTEMAS DE SEGURIDAD | 2404 | PROTECCION FRENTE AL FUEGO Y SUS EFECTOS | 240403 | SISTEMAS DE DETECCION Y DE ALARMA DE INCENDIOS | 24040301 | DETECCION DE HUMOS Y ALARMA DE INCENDIOS
DETECTOR OPTICO DE HUMOS | T | INSTALACIONES TÉCNICAS | 24 | SISTEMAS DE SEGURIDAD | 2404 | PROTECCION FRENTE AL FUEGO Y SUS EFECTOS | 240403 | SISTEMAS DE DETECCION Y DE ALARMA DE INCENDIOS | 24040301 | DETECCION DE HUMOS Y ALARMA DE INCENDIOS
PULSADOR ALARMA INCENDIOS | T | INSTALACIONES TÉCNICAS | 24 | SISTEMAS DE SEGURIDAD | 2404 | PROTECCION FRENTE AL FUEGO Y SUS EFECTOS | 240403 | SISTEMAS DE DETECCION Y DE ALARMA DE INCENDIOS | 24040301 | DETECCION DE HUMOS Y ALARMA DE INCENDIOS
SIRENA CONVENCIONAL ALARMA DE INCENDIO | T | INSTALACIONES TÉCNICAS | 24 | SISTEMAS DE SEGURIDAD | 2404 | PROTECCION FRENTE AL FUEGO Y SUS EFECTOS | 240403 | SISTEMAS DE DETECCION Y DE ALARMA DE INCENDIOS | 24040301 | DETECCION DE HUMOS Y ALARMA DE INCENDIOS
CILINDRO GAS EXTINCION FE13 | T | INSTALACIONES TÉCNICAS | 24 | SISTEMAS DE SEGURIDAD | 2404 | PROTECCION FRENTE AL FUEGO Y SUS EFECTOS | 240404 | SISTEMAS DE EXTINCION DE INCENDIOS | 24040401 | EXTINCION AUTOMATICA
CILINDRO GAS EXTINCION HFC-125 | T | INSTALACIONES TÉCNICAS | 24 | SISTEMAS DE SEGURIDAD | 2404 | PROTECCION FRENTE AL FUEGO Y SUS EFECTOS | 240404 | SISTEMAS DE EXTINCION DE INCENDIOS | 24040401 | EXTINCION AUTOMATICA
CILINDRO GAS EXTINCION HFC-23 | T | INSTALACIONES TÉCNICAS | 24 | SISTEMAS DE SEGURIDAD | 2404 | PROTECCION FRENTE AL FUEGO Y SUS EFECTOS | 240404 | SISTEMAS DE EXTINCION DE INCENDIOS | 24040401 | EXTINCION AUTOMATICA
CILINDRO GAS EXTINCION NAFS-125 | T | INSTALACIONES TÉCNICAS | 24 | SISTEMAS DE SEGURIDAD | 2404 | PROTECCION FRENTE AL FUEGO Y SUS EFECTOS | 240404 | SISTEMAS DE EXTINCION DE INCENDIOS | 24040401 | EXTINCION AUTOMATICA
CUADRO DE CONTROL EXT. AUTOMATICA | T | INSTALACIONES TÉCNICAS | 24 | SISTEMAS DE SEGURIDAD | 2404 | PROTECCION FRENTE AL FUEGO Y SUS EFECTOS | 240404 | SISTEMAS DE EXTINCION DE INCENDIOS | 24040401 | EXTINCION AUTOMATICA
DETECTOR OPTICO TERMICO | T | INSTALACIONES TÉCNICAS | 24 | SISTEMAS DE SEGURIDAD | 2404 | PROTECCION FRENTE AL FUEGO Y SUS EFECTOS | 240404 | SISTEMAS DE EXTINCION DE INCENDIOS | 24040401 | EXTINCION AUTOMATICA
MODULO DE CONTROL | T | INSTALACIONES TÉCNICAS | 24 | SISTEMAS DE SEGURIDAD | 2404 | PROTECCION FRENTE AL FUEGO Y SUS EFECTOS | 240404 | SISTEMAS DE EXTINCION DE INCENDIOS | 24040401 | EXTINCION AUTOMATICA
RED DE TUBERIAS EXT. AUTOMATICA | T | INSTALACIONES TÉCNICAS | 24 | SISTEMAS DE SEGURIDAD | 2404 | PROTECCION FRENTE AL FUEGO Y SUS EFECTOS | 240404 | SISTEMAS DE EXTINCION DE INCENDIOS | 24040401 | EXTINCION AUTOMATICA
BOCA DE INCENDIOS EQUIPADA BIE | T | INSTALACIONES TÉCNICAS | 24 | SISTEMAS DE SEGURIDAD | 2404 | PROTECCION FRENTE AL FUEGO Y SUS EFECTOS | 240404 | SISTEMAS DE EXTINCION DE INCENDIOS | 24040402 | EXTINCION MANUAL
BOCA DE INCENDIOS EQUIPADA BIE EMPOTRADA | T | INSTALACIONES TÉCNICAS | 24 | SISTEMAS DE SEGURIDAD | 2404 | PROTECCION FRENTE AL FUEGO Y SUS EFECTOS | 240404 | SISTEMAS DE EXTINCION DE INCENDIOS | 24040402 | EXTINCION MANUAL
BOCA DE INCENDIOS EQUIPADA BIE ESPUMOGENO | T | INSTALACIONES TÉCNICAS | 24 | SISTEMAS DE SEGURIDAD | 2404 | PROTECCION FRENTE AL FUEGO Y SUS EFECTOS | 240404 | SISTEMAS DE EXTINCION DE INCENDIOS | 24040402 | EXTINCION MANUAL
BOCA DE INCENDIOS EQUIPADA BIE SUPERFICIE | T | INSTALACIONES TÉCNICAS | 24 | SISTEMAS DE SEGURIDAD | 2404 | PROTECCION FRENTE AL FUEGO Y SUS EFECTOS | 240404 | SISTEMAS DE EXTINCION DE INCENDIOS | 24040402 | EXTINCION MANUAL
CENTRAL DE EXTINCION | T | INSTALACIONES TÉCNICAS | 24 | SISTEMAS DE SEGURIDAD | 2404 | PROTECCION FRENTE AL FUEGO Y SUS EFECTOS | 240404 | SISTEMAS DE EXTINCION DE INCENDIOS | 24040402 | EXTINCION MANUAL
COLUMNA SECA (EXTINCION DE INCENDIOS) | T | INSTALACIONES TÉCNICAS | 24 | SISTEMAS DE SEGURIDAD | 2404 | PROTECCION FRENTE AL FUEGO Y SUS EFECTOS | 240404 | SISTEMAS DE EXTINCION DE INCENDIOS | 24040402 | EXTINCION MANUAL
EXTINTOR DE AGUA ESPUMA | T | INSTALACIONES TÉCNICAS | 24 | SISTEMAS DE SEGURIDAD | 2404 | PROTECCION FRENTE AL FUEGO Y SUS EFECTOS | 240404 | SISTEMAS DE EXTINCION DE INCENDIOS | 24040402 | EXTINCION MANUAL
EXTINTOR DE CARRO POLVO | T | INSTALACIONES TÉCNICAS | 24 | SISTEMAS DE SEGURIDAD | 2404 | PROTECCION FRENTE AL FUEGO Y SUS EFECTOS | 240404 | SISTEMAS DE EXTINCION DE INCENDIOS | 24040402 | EXTINCION MANUAL
EXTINTOR DE CO2 | T | INSTALACIONES TÉCNICAS | 24 | SISTEMAS DE SEGURIDAD | 2404 | PROTECCION FRENTE AL FUEGO Y SUS EFECTOS | 240404 | SISTEMAS DE EXTINCION DE INCENDIOS | 24040402 | EXTINCION MANUAL
EXTINTOR DE GAS | T | INSTALACIONES TÉCNICAS | 24 | SISTEMAS DE SEGURIDAD | 2404 | PROTECCION FRENTE AL FUEGO Y SUS EFECTOS | 240404 | SISTEMAS DE EXTINCION DE INCENDIOS | 24040402 | EXTINCION MANUAL
EXTINTOR DE POLVO QUIMICO ABC | T | INSTALACIONES TÉCNICAS | 24 | SISTEMAS DE SEGURIDAD | 2404 | PROTECCION FRENTE AL FUEGO Y SUS EFECTOS | 240404 | SISTEMAS DE EXTINCION DE INCENDIOS | 24040402 | EXTINCION MANUAL
HIDRANTE | T | INSTALACIONES TÉCNICAS | 24 | SISTEMAS DE SEGURIDAD | 2404 | PROTECCION FRENTE AL FUEGO Y SUS EFECTOS | 240404 | SISTEMAS DE EXTINCION DE INCENDIOS | 24040402 | EXTINCION MANUAL
GRUPO DE PRESION CONTRAINCENDIOS | T | INSTALACIONES TÉCNICAS | 24 | SISTEMAS DE SEGURIDAD | 2404 | PROTECCION FRENTE AL FUEGO Y SUS EFECTOS | 240404 | SISTEMAS DE EXTINCION DE INCENDIOS | 24040403 | GRUPOS DE PRESION CONTRAINCENDIOS
ARMARIO DE SEGURIDAD/IGNIFUGO | T | INSTALACIONES TÉCNICAS | 24 | SISTEMAS DE SEGURIDAD | 2404 | PROTECCION FRENTE AL FUEGO Y SUS EFECTOS | 240405 | SISTEMAS Y BARRERAS CONTRA INCENDIOS | 24040501 | ARMARIOS IGNIFUGOS
PUERTA CONTRAINCENDIOS EF/RF | T | INSTALACIONES TÉCNICAS | 24 | SISTEMAS DE SEGURIDAD | 2404 | PROTECCION FRENTE AL FUEGO Y SUS EFECTOS | 240405 | SISTEMAS Y BARRERAS CONTRA INCENDIOS | 24040502 | PUERTAS EF/RF
RETENEDOR | T | INSTALACIONES TÉCNICAS | 24 | SISTEMAS DE SEGURIDAD | 2404 | PROTECCION FRENTE AL FUEGO Y SUS EFECTOS | 240405 | SISTEMAS Y BARRERAS CONTRA INCENDIOS | 24040502 | PUERTAS EF/RF
COMPUERTA CORTAFUEGO | T | INSTALACIONES TÉCNICAS | 24 | SISTEMAS DE SEGURIDAD | 2404 | PROTECCION FRENTE AL FUEGO Y SUS EFECTOS | 240405 | SISTEMAS Y BARRERAS CONTRA INCENDIOS | 24040503 | SELLADOS PASIVOS
INSTALACION CONTRAINCENDIOS | T | INSTALACIONES TÉCNICAS | 24 | SISTEMAS DE SEGURIDAD | 2404 | PROTECCION FRENTE AL FUEGO Y SUS EFECTOS
EQUIPOS DE PROTECCION INDIVIDUAL | T | INSTALACIONES TÉCNICAS | 24 | SISTEMAS DE SEGURIDAD | 2405 | PROTECCION PERSONAL
RECEPTOR INFRARROJOS | T | INSTALACIONES TÉCNICAS | 24 | SISTEMAS DE SEGURIDAD | 2406 | RECEPTOR INFRAROJOS
DETECTOR PRESENCIA Y/O LUMINOSIDAD | T | INSTALACIONES TÉCNICAS | 24 | SISTEMAS DE SEGURIDAD | 2407 | SENSORES
SENSOR | T | INSTALACIONES TÉCNICAS | 24 | SISTEMAS DE SEGURIDAD | 2407 | SENSORES
ACUMULADOR DE AGUA CALIENTE | T | INSTALACIONES TÉCNICAS | 25 | SUMINISTRO DE AGUA PARA CONSUMO HUMANO | 2501 | ALMACENAMIENTO | 250101 | ACUMULADOR AGUA CALIENTE
ALJIBE | T | INSTALACIONES TÉCNICAS | 25 | SUMINISTRO DE AGUA PARA CONSUMO HUMANO | 2501 | ALMACENAMIENTO | 250102 | ALJIBES
DEPOSITO AFCH | T | INSTALACIONES TÉCNICAS | 25 | SUMINISTRO DE AGUA PARA CONSUMO HUMANO | 2501 | ALMACENAMIENTO | 250103 | DEPOSITOS DE AFCH
DEPOSITO DE CONDENSADOS | T | INSTALACIONES TÉCNICAS | 25 | SUMINISTRO DE AGUA PARA CONSUMO HUMANO | 2501 | ALMACENAMIENTO | 250104 | DEPOSITOS DE CONDENSADOS
DEPOSITO DE PURGA | T | INSTALACIONES TÉCNICAS | 25 | SUMINISTRO DE AGUA PARA CONSUMO HUMANO | 2501 | ALMACENAMIENTO | 250105 | DEPOSITOS DE PURGA
ACOMETIDA RED PUBLICA DE AGUA | T | INSTALACIONES TÉCNICAS | 25 | SUMINISTRO DE AGUA PARA CONSUMO HUMANO | 2502 | DISTRIBUCION | 250201 | ACOMETIDAS DE AGUA
FLUXOR | T | INSTALACIONES TÉCNICAS | 25 | SUMINISTRO DE AGUA PARA CONSUMO HUMANO | 2502 | DISTRIBUCION | 250202 | PUNTOS TERMINALES
FUENTE DE AGUA FRIA | T | INSTALACIONES TÉCNICAS | 25 | SUMINISTRO DE AGUA PARA CONSUMO HUMANO | 2502 | DISTRIBUCION | 250202 | PUNTOS TERMINALES
GRIFO | T | INSTALACIONES TÉCNICAS | 25 | SUMINISTRO DE AGUA PARA CONSUMO HUMANO | 2502 | DISTRIBUCION | 250202 | PUNTOS TERMINALES
COLECTOR DE AGUA | T | INSTALACIONES TÉCNICAS | 25 | SUMINISTRO DE AGUA PARA CONSUMO HUMANO | 2502 | DISTRIBUCION | 250203 | REDES DISTRIBUCION AGUA
RED DE AGUA | T | INSTALACIONES TÉCNICAS | 25 | SUMINISTRO DE AGUA PARA CONSUMO HUMANO | 2502 | DISTRIBUCION | 250203 | REDES DISTRIBUCION AGUA
RED DISTRIBUCION | T | INSTALACIONES TÉCNICAS | 25 | SUMINISTRO DE AGUA PARA CONSUMO HUMANO | 2502 | DISTRIBUCION | 250203 | REDES DISTRIBUCION AGUA
CENTRAL DE AGUA | T | INSTALACIONES TÉCNICAS | 25 | SUMINISTRO DE AGUA PARA CONSUMO HUMANO | 2503 | SEGURIDAD Y CONTROL | 250301 | CENTRAL
PRESOSTATO (AFCH) | T | INSTALACIONES TÉCNICAS | 25 | SUMINISTRO DE AGUA PARA CONSUMO HUMANO | 2503 | SEGURIDAD Y CONTROL | 250302 | PRESOSTATOS
ELECTROVALVULA | T | INSTALACIONES TÉCNICAS | 25 | SUMINISTRO DE AGUA PARA CONSUMO HUMANO | 2503 | SEGURIDAD Y CONTROL | 250303 | VALVULAS
ELECTROVALVULA (AFCH) | T | INSTALACIONES TÉCNICAS | 25 | SUMINISTRO DE AGUA PARA CONSUMO HUMANO | 2503 | SEGURIDAD Y CONTROL | 250303 | VALVULAS
VALVULA REDUCTORA DE PRESION | T | INSTALACIONES TÉCNICAS | 25 | SUMINISTRO DE AGUA PARA CONSUMO HUMANO | 2503 | SEGURIDAD Y CONTROL | 250303 | VALVULAS
CLORADOR AUTOMATICO | T | INSTALACIONES TÉCNICAS | 25 | SUMINISTRO DE AGUA PARA CONSUMO HUMANO | 2504 | TRATAMIENTO | 250401 | CLORACION
CONTROLADOR CLORO | T | INSTALACIONES TÉCNICAS | 25 | SUMINISTRO DE AGUA PARA CONSUMO HUMANO | 2504 | TRATAMIENTO | 250401 | CLORACION
DEPURADOR DE AGUA | T | INSTALACIONES TÉCNICAS | 25 | SUMINISTRO DE AGUA PARA CONSUMO HUMANO | 2504 | TRATAMIENTO | 250402 | DEPURADORA
DEPOSITO SALMUERA DESCALCIFICADOR | T | INSTALACIONES TÉCNICAS | 25 | SUMINISTRO DE AGUA PARA CONSUMO HUMANO | 2504 | TRATAMIENTO | 250403 | DESCALCIFICACION
DESCALCIFICADORA | T | INSTALACIONES TÉCNICAS | 25 | SUMINISTRO DE AGUA PARA CONSUMO HUMANO | 2504 | TRATAMIENTO | 250403 | DESCALCIFICACION
EQUIPO DE AGUA DESTILADA | T | INSTALACIONES TÉCNICAS | 25 | SUMINISTRO DE AGUA PARA CONSUMO HUMANO | 2504 | TRATAMIENTO | 250404 | DESTILACION
TERMO | T | INSTALACIONES TÉCNICAS | 25 | SUMINISTRO DE AGUA PARA CONSUMO HUMANO | 2504 | TRATAMIENTO | 250405 | TERMOS
ANALIZADOR DE CLORO Y PH | T | INSTALACIONES TÉCNICAS | 25 | SUMINISTRO DE AGUA PARA CONSUMO HUMANO | 2504 | TRATAMIENTO | 250406 | TRATAMIENTO DEL PH
BOMBA | T | INSTALACIONES TÉCNICAS | 26 | TRANSPORTE DE FLUIDOS | 2601 | BOMBAS | 260101 | BOMBAS IMPULSION
BOMBA DE AGUA | T | INSTALACIONES TÉCNICAS | 26 | TRANSPORTE DE FLUIDOS | 2601 | BOMBAS | 260101 | BOMBAS IMPULSION
BOMBA DOSIFICADORA BIOCIDA | T | INSTALACIONES TÉCNICAS | 26 | TRANSPORTE DE FLUIDOS | 2601 | BOMBAS | 260101 | BOMBAS IMPULSION
BOMBA DOSIFICADORA DE CLORO | T | INSTALACIONES TÉCNICAS | 26 | TRANSPORTE DE FLUIDOS | 2601 | BOMBAS | 260101 | BOMBAS IMPULSION
BOMBA DE RECIRCULACION DE ACEITE | T | INSTALACIONES TÉCNICAS | 26 | TRANSPORTE DE FLUIDOS | 2601 | BOMBAS | 260102 | BOMBAS RECIRCULACION
BOMBA RECIRCULACION (ACS) | T | INSTALACIONES TÉCNICAS | 26 | TRANSPORTE DE FLUIDOS | 2601 | BOMBAS | 260102 | BOMBAS RECIRCULACION
BOMBA RECIRCULACION (AGUA CALDERAS) | T | INSTALACIONES TÉCNICAS | 26 | TRANSPORTE DE FLUIDOS | 2601 | BOMBAS | 260102 | BOMBAS RECIRCULACION
BOMBA RECIRCULACION (FAN-COILS) | T | INSTALACIONES TÉCNICAS | 26 | TRANSPORTE DE FLUIDOS | 2601 | BOMBAS | 260102 | BOMBAS RECIRCULACION
BOMBA RECIRCULACION (TORRES REFRIGERACION) | T | INSTALACIONES TÉCNICAS | 26 | TRANSPORTE DE FLUIDOS | 2601 | BOMBAS | 260102 | BOMBAS RECIRCULACION
BOMBA RECIRCULACION CIRCUITO AGUA CALIENTE | T | INSTALACIONES TÉCNICAS | 26 | TRANSPORTE DE FLUIDOS | 2601 | BOMBAS | 260102 | BOMBAS RECIRCULACION
BOMBA RECIRCULACION CIRCUITO AGUA FRIA | T | INSTALACIONES TÉCNICAS | 26 | TRANSPORTE DE FLUIDOS | 2601 | BOMBAS | 260102 | BOMBAS RECIRCULACION
BOMBA RECIRCULACION DE ACEITE | T | INSTALACIONES TÉCNICAS | 26 | TRANSPORTE DE FLUIDOS | 2601 | BOMBAS | 260102 | BOMBAS RECIRCULACION
BOMBA RECIRCULACION ENFRIADORAS | T | INSTALACIONES TÉCNICAS | 26 | TRANSPORTE DE FLUIDOS | 2601 | BOMBAS | 260102 | BOMBAS RECIRCULACION
BOMBA RECIRCULACION INDUCTORES | T | INSTALACIONES TÉCNICAS | 26 | TRANSPORTE DE FLUIDOS | 2601 | BOMBAS | 260102 | BOMBAS RECIRCULACION
BOMBA AIRE ACONDICIONADO | T | INSTALACIONES TÉCNICAS | 26 | TRANSPORTE DE FLUIDOS | 2601 | BOMBAS | 260103 | BOMBAS SUCCION
BOMBA DE ACHIQUE | T | INSTALACIONES TÉCNICAS | 26 | TRANSPORTE DE FLUIDOS | 2601 | BOMBAS | 260103 | BOMBAS SUCCION
CENTRAL ALARMA GASES MEDICINALES | T | INSTALACIONES TÉCNICAS | 26 | TRANSPORTE DE FLUIDOS | 2602 | CENTRALES | 260201 | CENTRALES DE ALARMAS
CENTRAL DE GASES MEDICINALES | T | INSTALACIONES TÉCNICAS | 26 | TRANSPORTE DE FLUIDOS | 2602 | CENTRALES | 260202 | CENTRALES DE CONTROL
COMPRESOR | T | INSTALACIONES TÉCNICAS | 26 | TRANSPORTE DE FLUIDOS | 2603 | COMPRESORES | 260301 | COMPRESORES DE AIRE
BOMBA VACIO | T | INSTALACIONES TÉCNICAS | 26 | TRANSPORTE DE FLUIDOS | 2603 | COMPRESORES | 260302 | COMPRESORES DE VACIO
ACOMETIDA DE GAS | T | INSTALACIONES TÉCNICAS | 26 | TRANSPORTE DE FLUIDOS | 2604 | DISTRIBUCION | 260401 | ACOMETIDA DE GAS
BOMBA RECIRCULACION (AFCH) | T | INSTALACIONES TÉCNICAS | 26 | TRANSPORTE DE FLUIDOS | 2604 | DISTRIBUCION | 260402 | BOMBAS RECIRCULACION
RED DE DISTRIBUCION GAS NATURAL | T | INSTALACIONES TÉCNICAS | 26 | TRANSPORTE DE FLUIDOS | 2604 | DISTRIBUCION | 260403 | RED DE DISTRIBUCION DE GAS NATURAL
RED DE DISTRIBUCION PROPANO | T | INSTALACIONES TÉCNICAS | 26 | TRANSPORTE DE FLUIDOS | 2604 | DISTRIBUCION | 260404 | RED DE DISTRIBUCION DE GAS PROPANO
GRUPO DE PRESION | T | INSTALACIONES TÉCNICAS | 26 | TRANSPORTE DE FLUIDOS | 2605 | GRUPOS DE PRESION
GRUPO DE PRESION DE AGUA | T | INSTALACIONES TÉCNICAS | 26 | TRANSPORTE DE FLUIDOS | 2605 | GRUPOS DE PRESION
GRUPO DE PRESION DE COMBUSTIBLE | T | INSTALACIONES TÉCNICAS | 26 | TRANSPORTE DE FLUIDOS | 2605 | GRUPOS DE PRESION
GRUPO DE PRESION DE RIEGO | T | INSTALACIONES TÉCNICAS | 26 | TRANSPORTE DE FLUIDOS | 2605 | GRUPOS DE PRESION
IMPULSOR-VENTILACION | T | INSTALACIONES TÉCNICAS | 26 | TRANSPORTE DE FLUIDOS | 2606 | IMPULSORES | 260601 | VENTILACION AIRE AMBIENTE CLASE I RITE
INDUCTOR | T | INSTALACIONES TÉCNICAS | 26 | TRANSPORTE DE FLUIDOS | 2607 | INDUCTORES
CAMPANA EXTRACTORA | T | INSTALACIONES TÉCNICAS | 26 | TRANSPORTE DE FLUIDOS | 2608 | SISTEMAS DE EXTRACCION | 260801 | CAMPANAS DE EXTRACCION
TURBINA EXTRACCION | T | INSTALACIONES TÉCNICAS | 26 | TRANSPORTE DE FLUIDOS | 2608 | SISTEMAS DE EXTRACCION | 260802 | TURBINA
TUBERIAS | T | INSTALACIONES TÉCNICAS | 26 | TRANSPORTE DE FLUIDOS | 2609 | TUBERIAS
GRUPO MOTOR | T | INSTALACIONES TÉCNICAS | 27 | TRANSPORTE NEUMATICO | 2701 | MOTOR
TOLVA DE ROPA (TRANSPORTE NEUMATICO) | T | INSTALACIONES TÉCNICAS | 27 | TRANSPORTE NEUMATICO | 2702 | ROPA SUCIA - TOLVAS
AEROTERMO | T | INSTALACIONES TÉCNICAS | 28 | TRATAMIENTO DE FLUIDOS | 2801 | AEROTERMOS
REJILLAS Y DIFUSORES IMPULSION Y EXTRACCION | T | INSTALACIONES TÉCNICAS | 28 | TRATAMIENTO DE FLUIDOS | 2802 | DIFUSORES
CLOROMETRO | T | INSTALACIONES TÉCNICAS | 28 | TRATAMIENTO DE FLUIDOS | 2803 | EQUIPOS DE MEDIDA | 280301 | CLOROMETRO
FOTOMETRO CLORO - PH | T | INSTALACIONES TÉCNICAS | 28 | TRATAMIENTO DE FLUIDOS | 2803 | EQUIPOS DE MEDIDA | 280302 | FOTOMETROS
FILTRO DE ARENA | T | INSTALACIONES TÉCNICAS | 28 | TRATAMIENTO DE FLUIDOS | 2804 | FILTROS | 280401 | FILTROS DE ARENA
FILTRO DE CARBON ACTIVO | T | INSTALACIONES TÉCNICAS | 28 | TRATAMIENTO DE FLUIDOS | 2804 | FILTROS | 280402 | FILTROS DE CARBON ACTIVO
FILTROS DE VENTANA | T | INSTALACIONES TÉCNICAS | 28 | TRATAMIENTO DE FLUIDOS | 2804 | FILTROS | 280403 | FILTROS DE VENTANA
FILTRO DE AGUA | T | INSTALACIONES TÉCNICAS | 28 | TRATAMIENTO DE FLUIDOS | 2804 | FILTROS | 280404 | FILTROS PARA AGUA
FILTRO ABSOLUTO DE AIRE | T | INSTALACIONES TÉCNICAS | 28 | TRATAMIENTO DE FLUIDOS | 2804 | FILTROS | 280405 | FILTROS PARA AIRE
SEPARADOR DE LODOS Y MICROBURBUJAS | T | INSTALACIONES TÉCNICAS | 28 | TRATAMIENTO DE FLUIDOS | 2804 | FILTROS
FILTRO | T | INSTALACIONES TÉCNICAS | 28 | TRATAMIENTO DE FLUIDOS | 2804 | FILTROS
HUMECTADOR | T | INSTALACIONES TÉCNICAS | 28 | TRATAMIENTO DE FLUIDOS | 2805 | HUMECTADORES
INTERCAMBIADOR | T | INSTALACIONES TÉCNICAS | 28 | TRATAMIENTO DE FLUIDOS | 2806 | INTERCAMBIADORES DE CALOR
RECUPERADOR DE CALOR | T | INSTALACIONES TÉCNICAS | 28 | TRATAMIENTO DE FLUIDOS | 2807 | RECUPERADORES DE ENERGIA
SECADOR AIRE NEUMATICO | T | INSTALACIONES TÉCNICAS | 28 | TRATAMIENTO DE FLUIDOS | 2808 | SECADORAS AIRE COMPRIMIDO
SEPARADOR AIRE / ACEITE | T | INSTALACIONES TÉCNICAS | 28 | TRATAMIENTO DE FLUIDOS | 2809 | SEPARADORES DE AIRE/ACEITE
TERMO ELECTRICO (ACS) | T | INSTALACIONES TÉCNICAS | 28 | TRATAMIENTO DE FLUIDOS | 2810 | TERMOS
ADAPTADOR | T | INSTALACIONES TÉCNICAS | 29 | USOS INDUSTRIALES/AUXILIARES | 2901 | ADAPTADORES
PENDIENTE DE INVENTARIAR | T | INSTALACIONES TÉCNICAS | 30 | SIN INVENTARIAR
FUERA DE CATALOGO | T | INSTALACIONES TÉCNICAS | 30 | SIN INVENTARIAR
FURGON PARA USO MIXTO | V | VEHICULO | 32 | VEHICULOS | 3201 | FURGONES
TODOTERRENO | V | VEHICULO | 32 | VEHICULOS | 3202 | TODOTERRENOS
TURISMO | V | VEHICULO | 32 | VEHICULOS | 3203 | TURISMOS
REMOLQUE | V | VEHICULO | 32 | VEHICULOS | 3204 | REMOLQUES
SOFTWARE ESPECIALIZADO | I | EQUIPOS DE INFORMATICA | 33 | APLICACIONES INFORMATICAS | 3301 | APLICACIONES | 330101 | SOFTWARE ESPECIALIZADO
SOFTWARE | I | EQUIPOS DE INFORMATICA | 33 | APLICACIONES INFORMATICAS | 3301 | APLICACIONES | 330102 | SOFTWARE ESTANDAR INFORMATICO
MODULO DE MEMORIA RAM | I | EQUIPOS DE INFORMATICA | 34 | HARDWARE | 3401 | ALMACENAMIENTO DE MEMORIA
TARJETA DE MEMORIA | I | EQUIPOS DE INFORMATICA | 34 | HARDWARE | 3401 | ALMACENAMIENTO DE MEMORIA
MONITOR TFT/LCD/LED | I | EQUIPOS DE INFORMATICA | 34 | HARDWARE | 3402 | MONITOR
CONVERTIDOR DE SEÑAL USB | I | EQUIPOS DE INFORMATICA | 34 | HARDWARE | 3403 | PERIFERICO | 340301 | CONVERTIDOR DE SEÑAL USB
ESCANER | I | EQUIPOS DE INFORMATICA | 34 | HARDWARE | 3403 | PERIFERICO | 340302 | ESCANERS
FAX | I | EQUIPOS DE INFORMATICA | 34 | HARDWARE | 3403 | PERIFERICO | 340303 | FAX
FOTOCOPIADORA | I | EQUIPOS DE INFORMATICA | 34 | HARDWARE | 3403 | PERIFERICO | 340304 | FOTOCOPIADORAS
REPRODUCTOR / GRABADOR CD | I | EQUIPOS DE INFORMATICA | 34 | HARDWARE | 3403 | PERIFERICO | 340305 | REPRODUCTOR/GRABADOR CD/DVD
REPRODUCTOR / GRABADOR CD/DVD | I | EQUIPOS DE INFORMATICA | 34 | HARDWARE | 3403 | PERIFERICO | 340305 | REPRODUCTOR/GRABADOR CD/DVD
REPRODUCTOR / GRABADOR DVD | I | EQUIPOS DE INFORMATICA | 34 | HARDWARE | 3403 | PERIFERICO | 340305 | REPRODUCTOR/GRABADOR CD/DVD
TECLADO | I | EQUIPOS DE INFORMATICA | 34 | HARDWARE | 3403 | PERIFERICO | 340306 | TECLADO
WEBCAM | I | EQUIPOS DE INFORMATICA | 34 | HARDWARE | 3403 | PERIFERICO | 340307 | WEBCAM
NAVEGADOR GPS | I | EQUIPOS DE INFORMATICA | 34 | HARDWARE | 3403 | PERIFERICO | 340308 | NAVEGADOR GPS
TABLET | I | EQUIPOS DE INFORMATICA | 34 | HARDWARE | 3404 | PUESTO DE TRABAJO | 340401 | ORDENADOR/TABLET
GATEWAY DE VOZ | I | EQUIPOS DE INFORMATICA | 34 | HARDWARE | 3404 | PUESTO DE TRABAJO | 340402 | TELEFONIA
TELEFONO | I | EQUIPOS DE INFORMATICA | 34 | HARDWARE | 3404 | PUESTO DE TRABAJO | 340402 | TELEFONIA
VG ATA VOZ | I | EQUIPOS DE INFORMATICA | 34 | HARDWARE | 3404 | PUESTO DE TRABAJO | 340402 | TELEFONIA
PANTALLA PARA PROYECTOR | I | EQUIPOS DE INFORMATICA | 35 | MULTIMEDIA Y AUDIOVISUALES | 3501 | EQUIPOS DE VIDEO | 350101 | PANTALLAS
SOPORTE DE PARED PARA PANTALLA | I | EQUIPOS DE INFORMATICA | 35 | MULTIMEDIA Y AUDIOVISUALES | 3501 | EQUIPOS DE VIDEO | 350101 | PANTALLAS
PROYECTOR DIAPOSITIVAS | I | EQUIPOS DE INFORMATICA | 35 | MULTIMEDIA Y AUDIOVISUALES | 3501 | EQUIPOS DE VIDEO | 350102 | PROYECTOR DE DIAPOSITIVAS
PROYECTOR DE VIDEO / CAÑON | I | EQUIPOS DE INFORMATICA | 35 | MULTIMEDIA Y AUDIOVISUALES | 3501 | EQUIPOS DE VIDEO | 350103 | PROYECTOR DE VIDEO
PROYECTOR TRANSPARENCIAS | I | EQUIPOS DE INFORMATICA | 35 | MULTIMEDIA Y AUDIOVISUALES | 3501 | EQUIPOS DE VIDEO | 350104 | PROYECTORES DE TRANSPARENCIAS
GRABADORA DE CINTA DE VIDEO Y DVD | I | EQUIPOS DE INFORMATICA | 35 | MULTIMEDIA Y AUDIOVISUALES | 3501 | EQUIPOS DE VIDEO | 350105 | REPRODUCTOR/GRABADOR VHS/DVD
CAMARA DE VIDEO | I | EQUIPOS DE INFORMATICA | 35 | MULTIMEDIA Y AUDIOVISUALES | 3501 | EQUIPOS DE VIDEO
EQUIPO DE MUSICA | I | EQUIPOS DE INFORMATICA | 35 | MULTIMEDIA Y AUDIOVISUALES | 3502 | EQUIPO DE AUDIO
RADIO CASETTE/CD | I | EQUIPOS DE INFORMATICA | 35 | MULTIMEDIA Y AUDIOVISUALES | 3502 | EQUIPO DE AUDIO
ECUALIZADOR | I | EQUIPOS DE INFORMATICA | 35 | MULTIMEDIA Y AUDIOVISUALES | 3503 | EQUIPOS ESPECIFICOS DE SALAS MULTIMEDIA
ETAPA DE SONIDO | I | EQUIPOS DE INFORMATICA | 35 | MULTIMEDIA Y AUDIOVISUALES | 3503 | EQUIPOS ESPECIFICOS DE SALAS MULTIMEDIA
UNIDAD DE CONTROL CENTRAL DE SONIDO | I | EQUIPOS DE INFORMATICA | 35 | MULTIMEDIA Y AUDIOVISUALES | 3503 | EQUIPOS ESPECIFICOS DE SALAS MULTIMEDIA
UNIDAD DE CONTROL CENTRAL DE VIDEO | I | EQUIPOS DE INFORMATICA | 35 | MULTIMEDIA Y AUDIOVISUALES | 3503 | EQUIPOS ESPECIFICOS DE SALAS MULTIMEDIA
AMPLIADORA FOTOGRAFICA | I | EQUIPOS DE INFORMATICA | 35 | MULTIMEDIA Y AUDIOVISUALES | 3504 | EQUIPOS FOTOGRAFICOS
CAMARA DE FOTOS | I | EQUIPOS DE INFORMATICA | 35 | MULTIMEDIA Y AUDIOVISUALES | 3504 | EQUIPOS FOTOGRAFICOS
EQUIPO PORTATIL VIDEOCOLABORACION | I | EQUIPOS DE INFORMATICA | 35 | MULTIMEDIA Y AUDIOVISUALES | 3505 | EQUIPOS DE VIDEOCOLABORACION
PANTALLA DE VIDEOCOLABORACION | I | EQUIPOS DE INFORMATICA | 35 | MULTIMEDIA Y AUDIOVISUALES | 3505 | EQUIPOS DE VIDEOCOLABORACION
TECLADO CONTROL / MANDO VIDEOCOLABORACION | I | EQUIPOS DE INFORMATICA | 35 | MULTIMEDIA Y AUDIOVISUALES | 3505 | EQUIPOS DE VIDEOCOLABORACION
ANTENA | I | EQUIPOS DE INFORMATICA | 36 | TELECOMUNICACIONES | 3601 | ELECTRONICA DE RED | 360101 | ANTENA
HUB/CONCENTRADOR | I | EQUIPOS DE INFORMATICA | 36 | TELECOMUNICACIONES | 3601 | ELECTRONICA DE RED | 360102 | HUB
MODEM | I | EQUIPOS DE INFORMATICA | 36 | TELECOMUNICACIONES | 3601 | ELECTRONICA DE RED | 360103 | MODEMS
CONTROLADORA WIFI | I | EQUIPOS DE INFORMATICA | 36 | TELECOMUNICACIONES | 3601 | ELECTRONICA DE RED | 360104 | PUNTO DE ACCESO WIFI
ROUTER | I | EQUIPOS DE INFORMATICA | 36 | TELECOMUNICACIONES | 3601 | ELECTRONICA DE RED | 360105 | ROUTERS
SERVIDOR | I | EQUIPOS DE INFORMATICA | 36 | TELECOMUNICACIONES | 3601 | ELECTRONICA DE RED | 360106 | SERVIDOR
SWITCH | I | EQUIPOS DE INFORMATICA | 36 | TELECOMUNICACIONES | 3601 | ELECTRONICA DE RED | 360107 | SWITCH ETHERNET FIBRA
SWITCH DE FIBRA OPTICA 24 P | I | EQUIPOS DE INFORMATICA | 36 | TELECOMUNICACIONES | 3601 | ELECTRONICA DE RED | 360107 | SWITCH ETHERNET FIBRA
SWITCH DE FIBRA OPTICA 48 P | I | EQUIPOS DE INFORMATICA | 36 | TELECOMUNICACIONES | 3601 | ELECTRONICA DE RED | 360107 | SWITCH ETHERNET FIBRA
PUNTO DE ACCESO / ANTENA WIFI | I | EQUIPOS DE INFORMATICA | 36 | TELECOMUNICACIONES | 3601 | ELECTRONICA DE RED | 360108 | WIFI
TARJETA DE RED | I | EQUIPOS DE INFORMATICA | 36 | TELECOMUNICACIONES | 3601 | ELECTRONICA DE RED | 360108 | WIFI
RACK DE COMUNICACIONES | I | EQUIPOS DE INFORMATICA | 36 | TELECOMUNICACIONES | 3602 | ELEMENTOS PASIVOS SALA DE COMUNICACIONES | 360201 | RACK
RACK OTROS ELEMENTOS | I | EQUIPOS DE INFORMATICA | 36 | TELECOMUNICACIONES | 3602 | ELEMENTOS PASIVOS SALA DE COMUNICACIONES | 360201 | RACK
CABLE VGA | I | EQUIPOS DE INFORMATICA | 36 | TELECOMUNICACIONES | 3603 | INFRAESTRUCTURAS TELECOMUNICACIONES | 360301 | RED COPORATIVA TELECOMUNICACIONES
CABLEADO DE RED CAT5E | I | EQUIPOS DE INFORMATICA | 36 | TELECOMUNICACIONES | 3603 | INFRAESTRUCTURAS TELECOMUNICACIONES | 360301 | RED COPORATIVA TELECOMUNICACIONES
INSTALACION DE COMUNICACIONES | I | EQUIPOS DE INFORMATICA | 36 | TELECOMUNICACIONES | 3603 | INFRAESTRUCTURAS TELECOMUNICACIONES | 360301 | RED COPORATIVA TELECOMUNICACIONES
LATIGUILLO DE RED | I | EQUIPOS DE INFORMATICA | 36 | TELECOMUNICACIONES | 3603 | INFRAESTRUCTURAS TELECOMUNICACIONES | 360301 | RED COPORATIVA TELECOMUNICACIONES
RECEPTOR TDT | I | EQUIPOS DE INFORMATICA | 36 | TELECOMUNICACIONES | 3603 | INFRAESTRUCTURAS TELECOMUNICACIONES | 360301 | RED COPORATIVA TELECOMUNICACIONES
EQUIPO VETERINARIO | D | EQUIPOS VETERINARIOS | 37 | PRODUCTOS VETERINARIOS | 3701 | EQUIPOS VETERINARIOS DE LABORATORIO